## Sheet1
Phụ lục 1
PHỤ LỤC DANH MỤC VẬT TƯ Y TẾ
(Kèm theo Công văn số 649/CV-BVT ngày 06 tháng 5 năm 2025 của Bệnh viện đa khoa tỉnh Điện Biên)
STT | Tên vật tư y tế | Tính năng, thông số kỹ thuật | Quy cách đóng gói tham khảo | Đơn vị tính | Số lượng | Đơn giá thẩm định
I | Phần 1: Bông, băng, gạc, băng dính, vật liệu cầm máu
1 | Bột bó 10cm x 3,65m | - Làm từ bột thạch cao liền gạc (Thạch cao ≥ 97%). Vỏ là giấy bạc chống ẩm. Bột đảm bảo độ cứng, độ trắng, độ mịn. - Thời gian đông kết từ 2-4 phút, chiều rộng: 10cm, chiều dài: ≥ 365cm. - Tiêu chuẩn ISO 13485. | Thùng 72 cuộn | Cuộn | 2000 | 19500
2 | Bột bó 15cm x 3,65m | - Làm từ bột thạch cao liền gạc (Thạch cao ≥ 97%). Vỏ là giấy bạc chống ẩm. Bột đảm bảo độ cứng, độ trắng, độ mịn. - Thời gian đông kết từ 2-4 phút, chiều rộng: 15cm, chiều dài: ≥ 365cm. - Tiêu chuẩn ISO 13485. | Thùng 72 cuộn | Cuộn | 4000 | 25000
3 | Bông lót bó bột | - Làm từ bông 100% polyester, chất liệu bông không thấm nước, không gây kích ứng da. - Chiều rộng: 15cm, chiều dài: ≥ 365cm. - Đạt tiêu chuẩn ISO 13485. | Thùng 200 cuộn | Cuộn | 400 | 16800
4 | Băng cuộn 10cm x 5m | - Kích thước: ≥ 10cm x 5m. Sản phẩm được dệt từ sợi 100% cotton có độ thấm hút cao, không có độc tố. - Không chứa chất gây dị ứng, không có tinh bột hoặc Dextrin, không có xơ mùn hòa tan trong nước. | 10 cuộn/ gói | Cuộn | 16000 | 2800
5 | Băng cuộn 5cm x 5m | - Kích thước: ≥ 5cm x 5m. Sản phẩm được dệt từ sợi 100% cotton có độ thấm hút cao. - Không có tinh bột hoặc Dextrin. - Tốc độ hút nước ≤ 5 giây. Độ trắng: 80% (± 10%). - Đạt tiêu chuẩn ISO 13485. | 20 cuộn/ gói | Cuộn | 1000 | 1500
6 | Băng dính 2 đầu | - Kích thước: ≥ 20mm x 60mm. - Thành phần: Nền miếng gạc phủ lớp chống dính polyethylene. Nền miếng băng bằng vải polyamide, phủ keo oxid kẽm, thấm hút ≥ 500 %. - Đạt tiêu chuẩn CE. | Hộp 100 miếng | Miếng | 12000 | 735
7 | Băng dính cuộn y tế | - Băng vải lụa đan dệt taffeta, số sợi ≥ 44x18/cm. Keo Oxyd kẽm không dùng dung môi. - Kích thước: ≥ 5cm x 5m. - Đạt tiêu chuẩn ISO 13485. | Hộp 01 cuộn | Cuộn | 5500 | 29000
8 | Băng keo lụa y tế | - Vải lụa Taffeta trắng, 100% sợi cellulose acetate, số sợi ≥ 44x19,5 sợi/cm. - Keo Zinc oxide không dùng dung môi. - Kích thước: ≥ 5cm x 5m - Đạt tiêu chuẩn ISO13485, CE/hoặc FDA/hoặc tương đương. | Hộp 01 cuộn | Cuộn | 20000 | 45000
9 | Vật liệu cầm máu tiệt trùng | - Vật liệu cầm máu tự tiêu bằng cellulose oxi hóa tái tổ hợp, nguồn gốc thực vật. - Kích thước: ≥ 10 x 20cm, có tính kháng khuẩn, độ pH thấp, giúp co mạch tại chỗ, tự tiêu sau 7 - 14 ngày. - Đạt tiêu chuẩn ISO 13485; CE/hoặc FDA/hoặc tương đương. | Hộp 12 miếng | Miếng | 250 | 479000
10 | Sáp cầm máu tiệt trùng dùng cho xương | - Miếng sáp cầm máu xương. - Thành phần: Sáp ong trắng (85%), Isopropyl Palmitate (15%). - Đóng gói tiệt trùng bằng tia gama từng miếng. | Hộp 12 miếng | Miếng | 250 | 34800
11 | Bông ép sọ não vô trùng | - Kích thước: ≥ 4 x 5cm. - Sản xuất bằng nguyên liệu bông 100% coton. Không có tinh bột hoặc Dextrin. - Đạt tiêu chuẩn ISO 13485. | 10 cái/ gói | Cái | 2000 | 970
12 | Bông gạc vô trùng đắp vết thương | - Kích thước: ≥ 6x15cm. - Đạt tiêu chuẩn ISO 13485. | 1 cái/ gói | Cái | 7500 | 1290
13 | Bông y tế không thấm nước | - Bông xơ tự nhiên 100%, không lẫn tạp chất. - Độ ẩm tối đa: 8% - Độ tro tối đa: 2.5% - Đạt tiêu chuẩn ISO 13485. | Túi 1 kg | Kg | 25 | 132000
14 | Bông y tế thấm nước | - Sản xuất từ nguyên liệu bông xơ thiên nhiên 100% cotton. Có độ thấm hút cao, không lẫn tạp chất. - Đạt tiêu chuẩn ISO 13485; CE hoặc GMP FDA hoặc tương đương. | 1kg/ gói | Kg | 1000 | 132000
15 | Bông y tế thấm nước 50g | - Sản xuất từ 100% bông xơ thiên nhiên, dùng trong lĩnh vực y tế, không gây kích ứng da. - Tốc độ hút nước ≤ 5s. Độ acid và độ kiềm: Trung tính. Độ ẩm: ≤ 8%. - Đạt tiêu chuẩn ISO 13485. | Thùng/240 gói | Gói | 6000 | 8000
16 | Dây Garo | - Sản phẩm được làm bằng thun, chất liệu cao su co giãn tốt, có băng gai dính 2 đầu. - Kích thước: 2,5cm (± 0.5cm). | 10 cái/ gói | Cái | 1000 | 2400
17 | Dây ga rô cao su | Chất liệu cao su. Kích thước: ≥ 120 x 7cm. | Túi 10 cái | Cái | 500 | 11000
18 | Gạc cầu đa khoa | - Kích thước: Fi30 x 1 lớp. Gạc hình tròn được dệt từ sợi 100% cotton có độ thấm hút cao. - Không có độc tố. Không chứa chất gây dị ứng, không có tinh bột hoặc Dextrin. - Tiệt trùng bằng khí EO.Gas hoặc tương đương hoặc tốt hơn. - Đạt tiêu chuẩn ISO 13485; CE hoặc tương đương. | 10 cái/ gói | Cái | 240000 | 315
19 | Gạc dẫn lưu | - Gạc không dệt hút nước và có độ thấm hút rất cao. - Kích thước: ≥ 1.5 x 100cm x 4 lớp vô trùng. - Tốc độ hút nước ≤ 5 giây. - Không có tinh bột và Dextrin. | 5 miếng/ gói | Miếng/Cái | 1600 | 1200
20 | Gạc hút | - Gạc được dệt từ sợi 100% cotton có độ thấm hút rất cao. Không chứa chất gây dị ứng, không có tinh bột hoặc Dextrin. - Đạt tiêu chuẩn ISO 13485; CE hoặc tương đương. | 100 mét/ tệp, 1000 mét/ kiện | Mét | 10000 | 4100
21 | Gạc lót đốc kim | - Gạc hút nước 100% cotton. Vải không dệt có độ thấm hút nhanh. - Kích thước: ≥ 3 cm x 4 cm x 4 lớp tiệt trùng vô trùng. - Tiệt trùng bằng khí hoặc tương đương hoặc tốt hơn. | 10 miếng/gói | Cái | 200000 | 380
22 | Gạc phẫu thuật vô trùng | - Kích thước: ≥ 10cm x 10cm x 12 lớp vô trùng, được dệt từ sợi 100% cotton. - Tốc độ hút nước ≤ 5 giây. Không có tinh bột hoặc Dextrin. - Đạt tiêu chuẩn ISO 13485; CE hoặc tương đương. | 10 miếng/ gói | Miếng | 300000 | 750
23 | Gạc phẫu thuật 12 lớp vô trùng | - Gạc: Gạc hút 100% cotton, pH trung tính, không có tinh bột hoặc Dextrin, các chất tan trong nước: không quá 0,5%. - Tốc độ hút nước ≤ 10 giây. Kích thước miếng gạc: ≥ 10cm x 10cm x 12 lớp. - Sản phẩm được tiệt trùng bằng khí Ethylene Oxide (E.O). - Đạt tiêu chuẩn ISO 13485. | Túi 10 miếng | Miếng | 200000 | 850
24 | Gạc phẫu thuật không dệt | - Gạc được làm từ chất liệu vải không dệt. Không có hóa chất tẩy trắng, không có độc tố. - Tốc độ hút nước ≤ 5 giây. Độ acid và độ kiềm: trung tính. Độ trắng: 80% (±10%). - Kích thước: ≥ 7,5 x 7,5cm x 6 lớp vô trùng. - Đạt tiêu chuẩn ISO 13485; CE hoặc tương đương. | 10 miếng/ gói | Miếng | 14000 | 350
25 | Gạc phẫu thuật ổ bụng 6 lớp | - Kích thước: ≥ 30 x 40cm, 6 lớp cản quang vô trùng, được tiệt trùng bằng khí EO-Gas hoặc tương đương hoặc tốt hơn. - Sản xuất từ nguyên liệu gạc hút nước 100% cotton. Độ acid và độ kiềm: Đạt trung tính; Không có tinh bột hoặc Dextrin. - Đạt tiêu chuẩn ISO 13485; CE hoặc tương đương. | 5 miếng/ gói | Miếng | 10000 | 6000
26 | Gạc phẫu thuật ổ bụng 8 lớp | - Tiệt trùng bằng khí EO.Gas hoặc tương đương hoặc tốt hơn. - Kích thước: ≥ 30cm x 40cm, 8 lớp vô trùng cản quang. - Gạc được dệt từ sợi 100% cotton có độ thấm hút cao. Không chứa chất gây dị ứng, không có tinh bột hoặc Dextrin. Độ pH: trung tính. - Đạt tiêu chuẩn ISO 13485; CE hoặc tương đương. | 5 miếng/ gói | Miếng | 25000 | 6500
27 | Gạc thận nhân tạo | - Kích thước: ≥ 3,5cm x 4,5cm x 80 lớp vô trùng. - Gạc được dệt từ sợi 100% cotton có độ thấm hút rất cao. - Không chứa chất gây dị ứng, không có tinh bột hoặc Dextrin. Độ pH: trung tính. - Tiệt trùng bằng khí EO.Gas hoặc tương đương hoặc tốt hơn. | 30 miếng/ gói | Miếng | 85000 | 1400
28 | Gạc meche phẫu thuật vô trùng | - Kích thước: ≥ 3,5cm x 75cm x 6 lớp vô trùng cản quang. - Độ ẩm: không quá 8%; - Độ acid và độ kiềm: Trung tính. - Không có tinh bột hoặc Dextrin; Các chất tan trong nước: không quá 0,5%. | 3 cái/ gói | Cái | 5000 | 1600
II | Phần 2: Găng tay, dung dịch sát khuẩn, khử khuẩn, rửa vết thương
1 | Găng khám bệnh các cỡ | - Găng kiểm tra dùng trong y tế các cỡ S, M. - Sản xuất từ cao su thiên nhiên, có phủ bột chống dính, không gây kích ứng da. - Độ dày tối thiểu 1 lớp ≥ 0,08mm; Chiều dài ≥ 220mm. - Lực kéo đứt tối thiểu: trước già hóa: ≥ 7,0N; sau già hóa: ≥ 6,0N; - Độ giãn dài tối thiểu khi đứt: trước già hóa: ≥ 650%; sau già hóa: ≥ 500%. - Lượng bột: ≤ 10mg/dm2. - Hàm lượng Protein ≤ 200 µg/dm2. - Đạt tiêu chuẩn ISO 13485. | 50 đôi/hộp 500 đôi/thùng | Đôi | 600000 | 1300
2 | Găng tay kiểm tra các cỡ | - Được sản xuất từ cao su thiên nhiên, bề mặt nhẵn mịn, có độ đàn hồi tốt, độ bền cao. - Chiều dài: ≥ 240mm. Có lượng bột tan vừa phải hoặc có thành phần tương đương có tác dụng chống mồ hôi tay và dễ sử dụng. Không gây kích ứng khi sử dụng. | Hộp 50 đôi | Đôi | 100000 | 1500
3 | Găng tay phẫu thuật tiệt trùng dùng trong sản khoa | - Sản xuất từ cao su thiên nhiên, có phủ bột chống dính, không gây kích ứng da, tiệt trùng bằng khí EO hoặc tương đương hoặc tốt hơn. - Chiều dài: ≥ 450mm; chiều rộng lòng bàn tay size 7: 89±5mm, 7.5: 95 ± 5 mm. - Đạt tiêu chuẩn ISO 13485. | 40 đôi/hộp | Đôi | 3000 | 16500
4 | Găng phẫu thuật tiệt trùng các số | - Găng phẫu thuật tiệt trùng các số 6,5; số 7; số 7,5. - Sản xuất từ cao su thiên nhiên, tiệt trùng bằng khí EO hoặc tương đương hoặc tốt hơn. - Bề dày ≥ 0,15mm, Chiều dài ≥ 280mm. - Cường lực khi đứt: Trước khi lão hóa: ≥ 12,5N, Sau lão hóa: ≥ 9,5N. - Độ giãn đứt: Trước lão hóa: ≥ 700%, Sau lão hóa: ≥ 550%. - Lượng bột: ≤ 80mg/đôi. - Lượng protein: ≤ 200μg/dm2. - Đạt tiêu chuẩn ISO 13485. | 50 đôi/hộp | Đôi | 120000 | 4300
5 | Găng tay vô trùng các số | - Sản xuất từ cao su thiên nhiên, sử dụng bột ngô biến tính. Găng dầy dặn và có độ đàn hồi tốt. - Chiều dài: ≥ 280mm. - Tối thiểu có các cỡ với chiều rộng lòng bàn tay lần lượt như sau: Size 6 1/2: 83 mm (± 5mm); Size 7: 89 mm (± 5mm); Size 7 1/2: 95mm (± 5mm). | Túi/ đôi | Đôi | 20000 | 6500
6 | Cồn tuyệt đối | - Nồng độ Ethanol ≥ 99%. Chai 500ml. - Đạt tiêu chuẩn ISO 13485. | Chai 500ml | Chai | 300 | 30000
7 | Cồn y tế 70º | Thành phần: Ethanol , nước, CH3OH vừa đủ Hàm lượng Ethanol ≥ 70% Hàm lượng Methanol ≤ 0.02 Màu trong không có vẩn đục Công dụng: sát khuẩn khử trùng dụng cụ, trang thiết bị y tế, sát trùng ngoài da. | 500ml/chai | Chai | 3000 | 22680
8 | Cồn y tế 90º | - Dung dịch lỏng, không màu, ≥ 90%, chai 500ml. - Đạt tiêu chuẩn ISO 13485. | Chai 500ml | Chai | 200 | 26000
9 | Dung dịch đánh tan gỉ dụng cụ y tế | - Dung dịch đánh tan gỉ sắt, sử dụng trong bồn rửa hoặc máy rửa sóng siêu âm. - Thành phần: Chất hoạt động bề mặt không ion ≤ 5%, phosphates ≥ 30% - Độ nhớt: ≤ 50 Pas. - Chai 1 lít. | Chai 1 lít | Chai | 50 | 820000
10 | Dung dịch khử khuẩn dụng cụ mức độ trung bình | - Thành phần: Didecyl dimethyl ammonium chloride 10% (w/w) , Poly (hexamethylenebiguanide) hydrochloride 1,5% (w/w). | Can 5 lít | Lít | 50 | 250000
11 | Dung dịch khử khuẩn dụng cụ y tế mức độ cao | - Thành phần: Glutaraldehyde ≥ 2%. Độ pH: 6.0 - 8.0 - Dung dịch ngâm được sử dụng tối đa trong vòng 28-30 ngày. - Can 5 lít. - Tiêu chuẩn chất lượng: ISO 13485. | Can 5 lít | Can | 320 | 350000
12 | Dung dịch khử khuẩn mức độ cao | - Thành phần: Ortho-phthalaldehyde 0,55%, pH: 6.5-8.5 - Khử khuẩn mức độ cao trong 5 phút. - Thời gian sử dụng dung dịch trong can đã mở nắp: ≥75 ngày. - Can 5 lít. - Tiêu chuẩn chất lượng: ISO 13485. | Can 5 lít | Can | 80 | 975000
13 | Dung dịch làm sạch dụng cụ y tế | - Thành phần: Enzyme Protease subtilisin 5,0 %(w/w), lipase 0,2 %(w/w), amylase 0,15 %(w/w), mannanase 0,05 %(w/w), cellulase 0,05 %(w/w). - Chất chống ăn mòn (1,2,3-benzotriazole). | Can 5 lít | Lít | 400 | 275000
14 | Dung dịch rửa tay phẫu thuật | - Thành phần: Chlorhexidine digluconate 4,0 % (w/w). - Tiêu chuẩn rửa tay phẫu thuật EN12791 hoặc tương đương. | Chai 500ml | Chai | 500 | 83000
15 | Dung dịch rửa tay sát khuẩn | - Thành phần: Ethanol 50% (w/w), Isopropanol 28% (w/w), Chlorhexidine digluconate 0,5% (w/w). | Chai 500ml | Chai | 160 | 73500
16 | Dung dịch sát khuẩn da Povidone | - Thành phần: 10%w/v povidone iodine. - Tác dụng: Tẩy và sát trùng vùng da lành hoặc các vết thương và viêm da vi khuẩn, nấm không rỉ nước. | 500ml/ chai | Chai | 6000 | 50000
17 | Dung dịch sát khuẩn tay nhanh 1 lít | - Thành phần: Chlorhexidine Digluconate 0,5% (v/v); Ethanol 73% (v/v); các chất phụ gia, chất dưỡng da vừa đủ 100%. Chai 1 lít. - Đạt tiêu chuẩn ISO 13485. | Chai 1 lít | Chai | 2500 | 125000
18 | Dung dịch sát khuẩn tay nhanh 500ml | - Thành phần: Chlorhexidine Digluconate 0,5% (v/v); Ethanol 73% (v/v); các chất phụ gia, chất dưỡng da vừa đủ 100%. Chai 500ml. - Đạt tiêu chuẩn ISO 13485. | Chai 500ml | Chai | 1000 | 63000
19 | Dung dịch sát khuẩn, khử trùng | - Thành phần: Didecyl dimethyl ammonium chloride 0,1% (w/w), Poly(hexamethylenebiguanide) hydrochloride 0,1 % (w/w), Ethanol 30% (w/w). - Thời gian tác dụng tối thiểu sau 1 phút. | Chai 750ml | Chai | 150 | 125000
20 | Dung dịch tẩy rửa dụng cụ y tế | - Dung dịch ngâm tẩy rửa dụng cụ y tế hoạt tính enzyme. - Thành phần: protease subtilisin 0,5%, hiệu quả nhanh sau 1 phút, pH trung tính. Chai 1 lít. - Đạt tiêu chuẩn EC, ISO 13485, CFS hoặc tương đương. | Chai 1 lít | Chai | 100 | 680000
21 | Dung dịch tẩy rửa dụng cụ y tế | - Thành phần chính: Alpha-Amylase ≤ 5% w/w, enzyme Protease: ≤ 10 % w/w, Lipase: ≤ 1 % w/w, Cellulase: ≤ 1 % w/w, mannanase ≤ 1% w/w, PH: từ 7.5 - 9.5. - Chất hoạt động bề mặt: ≤ 15% w/w - Tiêu chuẩn chất lượng ISO 13485. | Chai 1 lít | Chai | 100 | 425000
22 | Dung dịch vệ sinh tay sát khuẩn thường quy 1 lít | - Thành phần: Chlorhexidine Digluconate 1% (w/w) và các chất hoạt động bề mặt, chất dưỡng da vừa đủ 100%. Chai 1 lít. - Đạt tiêu chuẩn ISO 13485. | Chai 1 lít | Chai | 800 | 80000
23 | Dung dịch vệ sinh tay sát khuẩn thường quy 500ml | - Thành phần: Chlorhexidine Digluconate 1% (w/w) và các chất hoạt động bề mặt, chất dưỡng da vừa đủ 100%. Chai 500ml. - Đạt tiêu chuẩn ISO 13485. | Chai 500ml | Chai | 500 | 56000
24 | Javen | Thành phần: NaClO+NaCl+H2O, có tính oxy hóa mạnh, dùng để tẩy rửa. Can 30 lít. | Can 30 lít | Lít | 3000 | 12000
25 | Nước muối sinh lý | - Dung dịch trong, không màu. Chai ≥ 500ml. - Tác dụng: vệ sinh răng, miệng, họng, rửa mũi. | Chai 520ml | Chai | 6500 | 5250
26 | Oxy già | - Thành phần: hydrogen peroxide 30%. - Đạt tiêu chuẩn ISO 13485. | Can 30 lít | Lít | 50 | 22000
27 | Viên khử khuẩn | - Thành phần: 2,5g Troclosense sodium 50%. - Dạng viên sủi tan nhanh trong nước. Khử khuẩn dụng cụ, bề mặt, đồ vải. - Đạt các tiêu chuẩn: ISO 13485, CFS, GMP hoặc tương đương. | Hộp 100 viên | Viên | 20000 | 5800
28 | Viên sủi khử khuẩn | - Thành phần chính: Viên sủi khử khuẩn 5g: Sodium Dichloroisocyanurate 50%, Citric Acid 18%, thành phần khác 32%. - Tác dụng khử khuẩn đạt tới 90% - Tiêu chuẩn chất lượng GMP. | Hộp 100 viên | Viên | 75000 | 3900
III | Phần 3: Bơm tiêm các loại, các số
1 | Bơm tiêm 20ml dùng cho máy bơm tiêm điện | - Chất liệu: Polypropylen (PP) hoặc tương đương hoặc tốt hơn. Ống tiêm không Latex (Latex-Free) và không PVC (PVC-Free). - Tiệt trùng bằng tia điện tử. Phần đệm bơm tiêm thiết kế an toàn, không Latex. - Công nghệ Silicon hóa cải tiến giúp tối ưu hóa chuyển động của pit-tông. | 50 chiếc/hộp | Cái | 16000 | 3600
2 | Bơm tiêm 50ml dùng cho máy bơm tiêm điện | - Chất liệu: Polypropylen (PP) hoặc tương đương hoặc tốt hơn. Ống tiêm không Latex (Latex-Free) và không PVC (PVC-Free). - Tiệt trùng bằng tia điện tử. Phần đệm bơm tiêm thiết kế an toàn, không Latex. - Công nghệ Silicon hóa cải tiến giúp tối ưu hóa chuyển động của pit-tông. | 20 chiếc/hộp | Cái | 1000 | 10500
3 | Bơm tiêm thuốc cản quang 1 nòng | - Đầu piston làm bằng Polycarbonate/cao su tổng hợp/ Polypropylene. - Thân ống tiêm làm bằng Polyethylene rắn không màu. - Kim làm bằng ABS. - Dây bơm thuốc cản quang áp lực cao, xoắn dài ≥ 180 cm, chịu được áp lực ≥ 300 psi. | Thùng/50 bộ | Bộ | 550 | 200000
4 | Bơm tiêm nhựa 10ml | - Sản xuất từ nhựa y tế nguyên sinh trong suốt. - Có thang chia dung tích hút tối đa đến 12ml, vạch chia nhỏ nhất ≤ 0,2ml - Kim làm bằng thép không gỉ, sắc nhọn, vát 3 cạnh. Kim các cỡ 23Gx1", 25Gx1". | Hộp 100 cái x 12h/ kiện | Cái | 450000 | 1200
5 | Bơm tiêm insulin 1ml | - Bơm tiêm dùng để tiêm insulin, có nắp chụp bảo vệ đầu kim và nắp chụp pít tông để ngăn dị vật vào lòng bơm khi sử dụng. - Thân kim làm bằng thép không gỉ. Kim được đúc liền với vỏ xylanh, không thể tháo rời. - Kim tiêm tối thiểu bao gồm các cỡ: 30Gx8mm, 31Gx6mm, 32Gx6mm. - Sản phẩm được tiệt trùng bằng khí Ethylene Oxide. - Đạt tiêu chuẩn ISO 13485. | Hộp 100 cái x 42 hộp/ kiện | Cái | 32000 | 1260
6 | Bơm tiêm nhựa 1ml | - Sản xuất từ nhựa y tế nguyên sinh trong suốt. - Kim làm bằng thép không gỉ, sắc nhọn, vát 3 cạnh. Kim 26Gx1/2". - Sản phẩm được tiệt trùng bằng khí Ethylene Oxide (E.O). | Hộp 100 cái x 42 hộp/ kiện | Cái | 150000 | 713
7 | Bơm tiêm nhựa 20ml | - Sản xuất từ nhựa y tế nguyên sinh trong suốt. - Kim làm bằng thép không gỉ, sắc nhọn, vát 3 cạnh. Kim cỡ 23Gx1". | Hộp 50 cái x 16 hộp/ kiện | Cái | 210000 | 2000
8 | Bơm cho ăn 50 ml | - Sản xuất từ nhựa y tế nguyên sinh trong suốt. - Piston có lỗ vòng ngón tay cầm ở cuối giúp cầm kéo chắc chắn. - Bơm có vạch chia thể tích tối đa 60ml, vạch chia nhỏ nhất ≤ 1ml để tiện sử dụng cho trẻ em - Sản phẩm được tiệt trùng bằng khí Ethylene Oxide. | Hộp 25 cái x 16h/ kiện | Cái | 5000 | 5000
9 | Bơm tiêm nhựa 50ml | - Sản xuất từ nhựa y tế nguyên sinh trong suốt. - Bơm có vạch chia thể tích tối đa 60ml, vạch chia nhỏ nhất ≤ 1ml để tiện sử dụng cho trẻ em. | Hộp 25 cái x 16 hộp/ kiện | Cái | 30000 | 4500
10 | Bơm tiêm nhựa 5ml | - Sản xuất từ nhựa y tế nguyên sinh trong suốt. - Kim làm bằng thép không gỉ, sắc nhọn, vát 3 cạnh. Kim các cỡ 23Gx1", 25Gx1". | Hộp 100 cái x 20 hộp/ kiện | Cái | 380000 | 750
IV | Phần 4: Kim tiêm, kim gây tê và các loại kim khác
1 | Kim cánh bướm các cỡ | - Kim 2 cánh bướm, các cỡ 22Gx3/4", 23Gx3/4", 25Gx3/4". - Dây dẫn bằng chất liệu nhựa nguyên sinh PVC, dài ≥ 30cm, không DEHP. - Kim bằng vật liệu thép không gỉ hoặc tương đương hoặc tốt hơn, có đầu kết nối Luer lock. | Túi 01 bộ; 100 bộ/ hộp; 2000 bộ/ kiện. | Cái | 12000 | 1200
2 | Kim tiêm các số | - Kim các số 18Gx1 1/2", 20Gx1 1/2", 23Gx1". - Đạt tiêu chuẩn CE, tiêu chuẩn tiệt trùng EN ISO hoặc tương đương. | Hộp 100 cái x 100h/ kiện | Cái | 850000 | 390
3 | Kim chích máu | Chất liệu thép không rỉ hoặc tương đương hoặc tốt hơn, đầu kim sắc nhọn, tiệt trùng | 100 cái/ hộp | Cái | 500 | 210
4 | Kim luồn tĩnh mạch an toàn số 20 | - Kim luồn tĩnh mạch có cánh và cửa bơm thuốc, có bốn vạch cản quang trong cannuyn, catheter chất liệu FEP-Teflon hoặc tương đương hoặc tốt hơn. - Đầu kim 3 mặt vát, có đầu bảo vệ bằng kim loại, có mũ sắt bịt lại đầu kim sau khi sử dụng. - Kích cỡ: 20G x 1 1/4". - Đạt tiêu chuẩn EN ISO; CE hoặc tương đương. | Hộp/ 50 cái | Cái | 3000 | 16500
5 | Kim luồn tĩnh mạch an toàn số 22 | - Kim luồn tĩnh mạch có cánh và cửa bơm thuốc, có bốn vạch cản quang trong cannuyn, catheter chất liệu FEP-Teflon hoặc tương đương hoặc tốt hơn. - Đầu kim 3 mặt vát, có đầu bảo vệ bằng kim loại, có mũ sắt bịt lại đầu kim sau khi sử dụng. - Kích cỡ: 22G x 1". - Đạt tiêu chuẩn EN ISO; CE hoặc tương đương. | Hộp/50 cái | Cái | 10000 | 16500
6 | Kim luồn tĩnh mạch an toàn số 24 | - Kim luồn tĩnh mạch có cánh và cửa bơm thuốc, có bốn vạch cản quang trong cannuyn, catheter chất liệu FEP-Teflon hoặc tương đương hoặc tốt hơn. - Đầu kim 3 mặt vát, có đầu bảo vệ bằng kim loại, có mũ sắt bịt lại đầu kim sau khi sử dụng. - Kích cỡ: 24G x 3/4". - Đạt tiêu chuẩn EN ISO; CE hoặc tương đương. | Hộp/50 cái | Cái | 10000 | 16800
7 | Kim luồn tĩnh mạch không cánh, không cửa các số | - Chất liệu Catheter ETFE hoặc tương đương hoặc tốt hơn, có chứa chất cản quang, được tiệt trùng bằng công nghệ chùm điện tử (EB). - Các cỡ 20G x2", 22G x 1", 24G x3/4". - Tốc độ dòng chảy đối với các kích cỡ: cỡ 20G ≤ 55ml/phút; cỡ 22G ≤ 35ml/phút; cỡ 24G ≤ 15ml/phút. - Đạt tiêu chuẩn EN ISO 13485, CE. | Hộp 50 cái | Chiếc | 180000 | 12000
8 | Kim luồn tĩnh mạch các số | - Kim chất liệu ETFE trong suốt hoặc tương đương hoặc tốt hơn, nòng nhựa trong, không bị gẫy gập, có độ vát sắc. - Nòng nhựa kim được làm từ urethane, không bị gẫy gập, đàn hồi. - Kim sắc số 16G x 1.77", 18G x 1.16", 18G x 1.88", 20G x 1.16", 22G x 1", 24G x 3/4". - Tiêu chuẩn chất lượng ISO, CE. | 50 cái/ hộp | Cái | 60000 | 8500
9 | Nút chặn đuôi kim luồn không có cổng bơm thuốc | - Nút chặn đuôi kim luồn không có cổng bơm thuốc, dài ≥ 12mm, vật liệu ABS. - Tiệt trùng bằng Ethylene Oxide. - Đạt tiêu chuẩn ISO. | 100 cái/ hộp | Cái | 3000 | 750
10 | Nút chặn đuôi kim luồn có cổng bơm thuốc | - Nút chặn đuôi kim luồn có cổng bơm thuốc, dài ≥ 23mm, vật liệu ABS. - Màng cổng tiêm sử dụng vật liệu không chứa latex. - Tiệt trùng bằng Ethylene Oxide. - Đạt tiêu chuẩn ISO. | 1 cái/bao, 10 - 20 bao/hộp | Cái | 500 | 1250
11 | Kim cấy chỉ tiệt trùng dùng một lần | - Kim cấy chỉ vô trùng dùng một lần - Thân Kim, lõi kim được sản xuất từ sợi thép y tế không biến tính. - Thân kim có các vạch chia. | 1 kim/ túi tiệt trùng; 10 túi/ hộp; 40 hộp/ thùng | Cái | 250 | 18000
12 | Kim châm cứu các số | - Kim châm cứu các số vô trùng loại dùng 1 lần. - Kim đốc thép y tế không gỉ, dẫn điện tốt. - Đạt tiêu chuẩn ISO 13485. | Túi 100 cái | Cái | 330000 | 380
13 | Kim chọc dò gây tê tuỷ sống các cỡ | - Kim chọc dò gây tê tuỷ sống các cỡ 18,20,25,27. - Đầu kim 3 mặt vát. - Chuôi kim trong suốt, có phản quang. - Đạt tiêu chuẩn ISO 13485. | Hộp 25 cái | Cái | 5000 | 29000
14 | Kim gây tê đám rối thần kinh cỡ G21 | - Kim G21 dài ≥ 100mm, cách điện, thân kim có chia vạch. - Chuôi kim trong suốt, có dây nối để bơm thuốc. | Hộp 25 cái | Cái | 100 | 192000
15 | Kim gây tê đám rối thần kinh cỡ G22 | - Kim G22 dài ≥ 50mm, cách điện, thân kim có chia vạch. - Chuôi kim trong suốt, có dây nối để bơm thuốc. | Hộp 25 cái | Cái | 200 | 174000
16 | Kim khâu phẫu thuật | - Được sản xuất bằng thép cacbon, đầu kim nhẵn, sắc nhọn. - Đạt tiêu chuẩn ISO 13485. | Vỉ 10 cái | Cái | 1400 | 1200
V | Phần 5: Dây truyền các loại, các cỡ
1 | Bộ dây truyền dịch | - Bộ dây truyền dịch kèm kim thẳng 23G, có bầu cao su tiếp thuốc. - Dây PVC nguyên sinh, chiều dài dây ≥ 1,8m. - Chịu được áp lực ≥ 3 bar. - Thiết kế bầu nhỏ giọt, thể tích bầu ≥ 8,5ml. - Đạt tiêu chuẩn ISO 13485. | Bộ/ gói | Bộ | 50000 | 4500
2 | Bộ dây truyền dịch kim thường | - Van khoá điều chỉnh, buồng nhỏ giọt có màng lọc dịch, thể tích ≥ 8.5ml. - Dây dẫn cấu tạo từ chất liệu nhựa PVC nguyên sinh, độ dài dây dẫn ≥ 1500mm. - Đầu nối Luer lock có cơ chế xoay. - Dây truyền dịch kèm kim thường 23Gx1". - Đạt tiêu chuẩn ISO 13485. | Túi 1 bộ x 500 bộ/ kiện | Bộ | 160000 | 4600
3 | Bộ dây truyền dịch sử dụng 1 lần có kim cánh bướm | - Bộ dây truyền dịch kèm kim hai cánh bướm 23G, có bầu cao su tiếp thuốc. - Dây PVC nguyên sinh, chiều dài dây ≥ 1,8m. - Chịu được áp lực ≥ 3 bar. - Thiết kế bầu nhỏ giọt, thể tích bầu ≥ 8,5ml. - Đạt tiêu chuẩn ISO 13485. | Bộ/ gói | Bộ | 30000 | 5200
4 | Bộ dây truyền dịch kim cánh bướm | - Van khoá điều chỉnh, van thoát khí có thiết kế màng lọc khí vô khuẩn. - Dây dẫn cấu tạo từ chất liệu nhựa PVC nguyên sinh, độ dài dây truyền ≥ 1700mm. - Dây truyền dịch kèm kim hai cánh bướm 22Gx3/4". Đầu nối Luer lock có cơ chế xoay. - Đạt tiêu chuẩn CE, tiêu chuẩn tiệt trùng EN ISO hoặc tương đương. | Túi 1 bộ | Bộ | 120000 | 5400
5 | Bộ dây truyền máu | - Dây dài ≥ 180cm, màng lọc siêu nhỏ, không chứa nontoxic, non pyrogenic, khóa hãm bằng nhựa trong. - Chất liệu dây: Vinyl Chloride hoặc tương đương hoặc tốt hơn, kim truyền không cánh cỡ 18G, đốc kim trong suốt. - Tiệt trùng bằng khí EO hoặc tương đương hoặc tốt hơn. | Túi 1 chiếc | Chiếc/Bộ | 6000 | 26000
6 | Bộ dây truyền máu loại thường | - Dây dài ≥ 1800mm làm từ chất liệu PVC y tế. - Van khoá điều chỉnh, van thoát khí có thiết kế màng lọc khí vô khuẩn; Buồng nhỏ giọt có màng lọc dịch. - Đầu nối Luer lock có cơ chế xoay - Kim cỡ 18Gx1 1/2'. - Đạt tiêu chuẩn ISO 13485. | Túi 1 bộ | Bộ | 6000 | 11000
7 | Khóa 3 chạc có dây | - Khóa ba ngã gồm 2 đầu kết nối có nắp vặn khóa đóng mở được và khóa luer-lock. - Có dây nối dài ≥ 10cm, mềm dẻo, góc xoay 360 độ. - Đạt tiêu chuẩn ISO 13485. | Hộp 50 cái x 10 hộp/ kiện | Cái/Chiếc | 300 | 5000
8 | Khoá ba ngã có dây dẫn | - Khóa ba ngã gồm 2 đầu kết nối có nắp vặn khóa đóng mở được và khóa luer-lock. - Dây nối dài 10cm hoặc 25cm, mềm dẻo làm từ nhựa nguyên sinh, không chứa độc tố, có khóa chặn dòng. - Chạc ba có nòng trơn nhẵn, đảm bảo dòng chảy, góc xoay 360 độ. | Hộp 50 cái | Cái | 12000 | 6000
9 | Khoá ba chạc không dây nối | - Chống nứt gãy, rò rỉ khi truyền - Thể tích mồi ≤ 0.26ml - Chịu áp lực ≤ 2 bar - Vật liệu polyamide - Đạt tiêu chuẩn EN ISO 13485, EC hoặc tương đương. | Hộp/100 cái | Cái | 7500 | 11000
10 | Khoá ba ngã với van 3 cánh, không dây nối | - Đầu nối Luer dạng xoay - Van 3 cánh, làm bằng nhựa Polyethylene (PE) xoay 360 độ. - Thân khóa bằng nhựa Polycarbonate (PC) - Chịu được áp suất ≥ 5 bar. - Đạt tiêu chuẩn ISO 13485. | 1 cái/ túi | Cái | 3000 | 3500
VI | Phần 6: Ống thông, ống dẫn lưu, ống nối, dây nối, chạc nối, catheter các loại, các cỡ
1 | Catheter tĩnh mạch trung tâm 1 nòng | - Bộ Catheter (ống thông) được đặt vào tĩnh mạch trung tâm, trong cấp cứu ICU, can thiệp tim mạch. | Túi 1 Cái | Cái/Bộ | 150 | 185000
2 | Catheter tĩnh mạch trung tâm 2 nòng có van 2 chiều | - Kim dẫn đường chữ V sắc bén, có valve ngăn chặn máu trào ngược. - Dây kim loại dẫn đường mềm dẻo, tránh vặn xoắn, đầu chữ J giảm tổn thương khi luồn. - Đầu nối catheter có valve 2 chiều, tránh nhiễm khuẩn. - Có dây điện cực để đo ECG. | Hộp 10 bộ | Cái/Bộ | 50 | 720000
3 | Catheter tĩnh mạch trung tâm 2 nòng | - Ống thông tĩnh mạch trung tâm sử dụng một lần, vô trùng được thiết kế để tạo điều kiện thuận lợi cho liệu pháp truyền dịch trong một môi trường chăm sóc quan trọng. - Khử trùng bằng ethylene oxide. | Túi 1 Cái | Cái/Bộ | 1500 | 240000
4 | Catheter tĩnh mạch trung tâm 3 nòng | - Ống thông tĩnh mạch trung tâm sử dụng một lần, vô trùng được thiết kế để tạo điều kiện thuận lợi cho liệu pháp truyền dịch trong một môi trường chăm sóc quan trọng. - Khử trùng bằng ethylene oxide. | Túi 1 Cái | Cái/Bộ | 200 | 270000
5 | Dây bơm thuốc cản quang 1 nòng | - Dây bơm thuốc cản quang chất liệu PU hoặc tương đương hoặc tốt hơn cho loại 1200 psi và PVC hoặc tương đương hoặc tốt hơn cho loại 300 psi. - Dây dẫn chịu áp lực cao để bơm thuốc cản quang an toàn. | Hộp 50 cái | Cái | 300 | 70000
6 | Dây hút dịch phẫu thuật | - Được sản xuất từ nhựa PVC y tế, dây mềm, có chiều dài ≥ 1,5m. - Được tiệt trùng bằng khí E.O. - Đạt tiêu chuẩn ISO 13485. | Cuộn 50 mét | Mét | 30000 | 9000
7 | Dây hút nhớt các số | - Bao gồm các số 5-6-8-10-12-14-16-18. - Dây dẫn được sản xuất từ chất liệu nhựa PVC nguyên sinh không chứa DEHP, độ dài ≥ 55cm. - Đạt tiêu chuẩn CE, tiêu chuẩn tiệt trùng EN ISO hoặc tương đương. | Túi 20 sợi x 25 túi / kiện | Cái | 50000 | 3000
8 | Dây nối bơm tiêm điện | - Đường kính trong ≤ 0,9 mm - Đường kính ngoài ≤ l,9mm - Tốc độ ≥ 0,9ml/phút; áp lực ≥ 2 bar - Đầu nối Luer Lock, chịu áp lực cao, chống rò rỉ; có khóa áp lực dương chống trào ngược dịch. | Hộp 100 cái | Cái | 6000 | 5000
9 | Dây nối dài dùng trong truyền dịch, bơm thuốc | - Dây chất liệu PVC không Latex, không DEHP. Đầu nối vặn xoắn Luer Lock, có khóa dừng. - Dây dài ≥ 140 cm, tốc độ ≥ 0,9ml/m: áp lực ≥ 2 bar. - Đường kính trong ≤ 0.9mm đường kính ngoài ≤ 1.9mm. Dây chứa 1ml trong nòng. - Đạt tiêu chuẩn EN ISO 13485, Chứng nhận CE. | Hộp/25 cái | Cái | 18000 | 13300
10 | Dây thở Oxy hai nhánh | - Dây thở oxy hai nhánh số 0, số 1, số 2. - Vấu mềm và cong giúp giảm đau do áp lực. - Đầu nối ≥15mm, Chống xoắn. - Không chứa DEHP, BPA và Latex. | 1 cái/ 1 túi | Cái/Chiếc | 300 | 140000
11 | Dây thở oxy hai nhánh các cỡ | - Dây thở oxy hai nhánh cho người lớn/ trẻ em/ trẻ sơ sinh. - Dài ≥ 1.8 m, đường kính ngoài ống oxy: ≥ 4 mm, chịu được lực kéo của đầu nối dẫn khí với ống oxy ≥ 40 N. - Dây PVC nguyên sinh, không chứa độc tố DEHP - Đạt tiêu chuẩn ISO 13485. | Bộ / Túi | Bộ | 2000 | 4300
12 | Dây thở oxy các cỡ | - Dây thở oxy người lớn, trẻ em và trẻ sơ sinh. - Chất liệu nhựa PVC y tế, bao gồm dây dẫn và gọng mũi. - Ống dây mềm, chống vặn xoắn. Bề mặt trơn nhẵn. - Dây dẫn có chiều dài ≥ 2.3 m, lòng ống có khía chống gập. - Đạt tiêu chuẩn EN ISO 13485. | Túi 25 bộ x 12 túi / kiện | Cái | 3500 | 5500
13 | Ống chống cắn lưỡi các cỡ | - Công dụng: duy trì đường thở không bị cản trở trong quá trình gây mê. - Được làm từ Polyethylene không độc hại. | Túi 1 cái | Cái | 1500 | 5000
14 | Ống dẫn lưu | - Chất liệu PVC y tế. - Tiệt trùng bằng khí EO hoặc tương đương hoặc tốt hơn. Sản xuất theo tiêu chuẩn ISO 13485, GMP. | túi 1 cái | Cái | 2000 | 9000
15 | Ống đặt nội khí quản có bóng các số | - Ống đặt nội khí quản có bóng các số 3, số 3,5, số 4, số 4,5, số 5, số 5,5, số 6, số 6,5, số 7, số 7,5, số 8. - Có bóng và có cản quang, ống có đầu nối tiêu chuẩn ≥ 15mm. - Chất liệu nhựa tốt mềm dẻo. - Tiệt trùng bằng khí EO hoặc tương đương hoặc tốt hơn. - Đạt tiêu chuẩn ISO 13485. | Hộp 10 cái | Cái | 10000 | 13000
16 | Ống đặt nội khí quản không bóng các số | - Ống đặt nội khí quản không bóng số 3, số 3.5, số 4, số 4.5, số 5. - Chất liệu PVC cao cấp có đường cản quang, đã tiệt trùng. - Đạt tiêu chuẩn ISO 13485. | Túi 1 cái | Cái | 1000 | 12000
17 | Ống mở khí quản các số | - Khai mở khí quản với thiết kế có bóng trong có thể tháo rời để làm sạch, tránh nghẹt tắc đờm. - Đạt tiêu chuẩn ISO 13485. | Hộp 1 cái | Cái | 600 | 75000
18 | Ống nội khí quản lò xo có bóng các số | - Ống nội khí quản lò xo có bóng các số 6, số 6,5, số 7. - Thân ống có vòng xoắn kim loại chạy dọc thân ống. - Bóng thể tích lớn áp lực nhỏ. - Tiêu chuẩn chất lượng: ISO 13485, CE, FSC hoặc tương đương. | túi 1 cái | Cái | 20 | 650000
19 | Ống nội phế quản bên trái các số | - Ống nội phế quản bên trái các số 35, 37, 39. - Giảm thiểu nguy cơ tổn thương niêm mạc với bóng khí quản polyurethane áp lực thấp và bóng phế quản PVC. - Độ dài ống ≥ 420mm. Một bộ có đi kèm nối chữ Y và 2 dây hút dịch phế quản. | Hộp 01 bộ | Cái | 5 | 1750000
20 | Ống nội phế quản bên phải các số | - Ống nội phế quản bên phải các số 35, 37, 39. - Giảm thiểu nguy cơ tổn thương niêm mạc với bóng khí quản polyurethane áp lực thấp và bóng phế quản PVC. - Độ dài ống ≥ 420mm. Một bộ có đi kèm nối chữ Y và 2 dây hút dịch phế quản. | Hộp 01 bộ | Cái | 5 | 1750000
21 | Ống thông dạ dày các số | - Ống thông dạ dày các cỡ gồm 2 loại có nắp (gồm các cỡ 5Fr, 6Fr, 8 Fr, 10Fr) và không có nắp. (12Fr,14Fr,16Fr,18Fr). - Dây dẫn được sản xuất từ chất liệu nhựa PVC nguyên sinh. - Đạt tiêu chuẩn ISO 13485. | Túi 25 sợi x 20 túi / kiện | Cái | 5000 | 3850
22 | Ống thông đường mật chữ T các số | - Ống thông đường mật chữ T số 18,20,22. - Làm từ cao su tự nhiên, mạ Silicon. - Có dải cản quang nằm dọc thân ống. - Đạt tiêu chuẩn ISO 13485. | Túi 1 cái | Cái | 50 | 15750
23 | Ống thông đường tiểu | - Ống dài ≥ 40cm, được sản xuất bằng 100% mủ cao su tự nhiên. - Đạt tiêu chuẩn ISO 13485. | Túi 20 cái | Cái | 3600 | 6000
24 | Ống thông hậu môn | - Ống thông hậu môn các số 22,24,26,28. - Dây dẫn dài ≥ 400mm được sản xuất từ chất liệu nhựa PVC nguyên sinh. - Đạt tiêu chuẩn ISO 13485. | Túi 20 sợi x 25 túi / kiện | Cái | 150 | 4000
25 | Ống thông tiểu 2 nhánh các cỡ | - Ống thông tiểu 2 nhánh các số 8,10,12,14,16,18, làm từ cao su latex mềm, được phủ bằng silicon. - Có bóng trèn thể tích ≥ 30ml. Chiều dài ≥ 40cm. - Đạt tiêu chuẩn ISO 13485. | Hộp 10 cái | Cái | 8000 | 9000
26 | Ống thông tiểu 3 nhánh các cỡ | - Ống thông tiểu 3 nhánh các số 16,20,22. - Thể tích bóng 30cc. Chất liệu latex tự nhiên, không có chất DEHP. - Van nhựa hoặc van cao su. - Đạt tiêu chuẩn ISO 13485. | Túi 1 cái | Cái | 150 | 11400
VII | Phần 7: Phim X-quang y tế
1 | Phim X-quang 20x25cm | - Phim X-quang laser kích thước 20*25 cm. - Mật độ quang tối đa: 3.3. - Cấu tạo và thành phần: + Lớp bảo vệ phía trên: gelatin + Lớp nền phim: polyethylene terephthalate + Lớp nhạy quang: latex polymer và phụ gia nhạy quang + Lớp bảo vệ phía dưới: gelatin - Đạt tiêu chuẩn ISO 13485 hoặc tương đương. | Hộp 150 tờ | Tờ | 30000 | 16000
2 | Phim X - quang y tế 20x25cm | - Kích thước 20x25cm. - Nền polyethylene telephthalate (PET), phủ lớp muối bạc nhạy nhiệt, hàm lượng bạc của phim ≤ 1,0g/m². - Đậm độ quang học ≥ 3.2. - Đạt các tiêu chuẩn ISO 13485, CE. | 100 tờ/ hộp | Tờ/Tấm | 5000 | 17000
3 | Phim X-quang 25x30cm | - Phim X-quang laser kích thước 25*30 cm. - Mật độ quang tối đa: 3.3. - Cấu tạo và thành phần: + Lớp bảo vệ phía trên: gelatin + Lớp nền phim: polyethylene terephthalate + Lớp nhạy quang: latex polymer và phụ gia nhạy quang + Lớp bảo vệ phía dưới: gelatin - Đạt tiêu chuẩn ISO 13485 hoặc tương đương. | Hộp 150 tờ | Tờ | 30000 | 22500
4 | Phim X - quang y tế 25x30cm | - Kích thước 25x30cm. - Nền polyethylene telephthalate (PET), phủ lớp muối bạc nhạy nhiệt, hàm lượng bạc của phim ≤ 1,0g/m². - Đậm độ quang học ≥ 3.2. - Đạt các tiêu chuẩn ISO 13485, CE. | 100 tờ/ hộp | Tờ/Tấm | 5000 | 26000
5 | Phim X-quang 35x43cm | - Phim X-quang laser kích thước 35*43 cm. - Mật độ quang tối đa: 3.3. - Cấu tạo và thành phần: + Lớp bảo vệ phía trên: gelatin + Lớp nền phim: polyethylene terephthalate + Lớp nhạy quang: latex polymer và phụ gia nhạy quang + Lớp bảo vệ phía dưới: gelatin - Đạt tiêu chuẩn ISO 13485 hoặc tương đương. | Hộp 100 tờ | Tờ | 25000 | 38500
6 | Phim X - quang y tế 35x43cm | - Kích thước 35x43cm. - Nền polyethylene telephthalate (PET), phủ lớp muối bạc nhạy nhiệt, hàm lượng bạc của phim ≤ 1,0g/m². - Đậm độ quang học ≥ 3.2. - Đạt các tiêu chuẩn ISO 13485, CE. | 100 tờ/ hộp | Tờ/Tấm | 5000 | 42000
VIII | Phần 8: Chỉ các loại, các số
1 | Chỉ không tan đơn sợi Nylon số 2-0 | - Chỉ Nylon không tiêu đơn sợi số 2/0 được cấu tạo bởi Polymer aliphatic chuỗi dài Nylon 6 và Nylon 6.6. - Chỉ dài 75 cm (± 5%). Chất liệu kim làm bằng thép không gỉ trong suốt, kim tam giác ngược 3/8C dài 26 mm (± 5%). - Tiêu chuẩn ISO, Chứng nhận CFG hoặc tương đương. | 36 Sợi/ Hộp | Sợi/Tép | 720 | 49000
2 | Chỉ phẫu thuật không tiêu đơn sợi Nylon số 2/0 | - Chỉ phẫu thuật không tiêu tổng hợp Nylon, đơn sợi số 2/0 - Kích thước chỉ 2/0. Chỉ dài ≥ 75 cm. Kim tam giác ngược/kim cắt ngược, vòng kim 3/8, kim dài ≥ 26 mm. - Đạt tiêu chuẩn ISO 13485. | Hộp 12 sợi | Sợi | 600 | 27000
3 | Chỉ không tan đơn sợi Nylon số 3-0 | - Chỉ Nylon không tiêu đơn sợi số 3/0 được cấu tạo bởi Polymer aliphatic chuỗi dài Nylon 6 và Nylon 6.6. - Chỉ dài 75 cm (± 5%). Chất liệu kim làm bằng thép không gỉ hoặc tương đương hoặc tốt hơn, kim tam giác ngược 3/8C dài 24 mm (± 5%). - Tiêu chuẩn ISO, Chứng nhận CFG hoặc tương đương. | 36 Sợi/ Hộp | Sợi/Tép | 1800 | 43000
4 | Chỉ phẫu thuật không tiêu đơn sợi Nylon số 3/0 | - Chỉ phẫu thuật không tiêu tổng hợp Nylon, đơn sợi số 3/0 - Kích thước chỉ 3/0. Chỉ dài ≥ 75cm. Kim tam giác ngược/kim cắt ngược, vòng kim 3/8, kim dài ≥ 26 mm. - Đạt tiêu chuẩn ISO 13485. | Hộp 12 sợi | Sợi | 1200 | 27000
5 | Chỉ không tan đơn sợi Nylon số 4-0 | - Chỉ Nylon không tiêu đơn sợi số 4/0 được cấu tạo bởi polymer aliphatic chuỗi dài Nylon 6 và Nylon 6.6. - Chỉ dài 45cm (± 5%). Chất liệu kim làm bằng thép không gỉ hoặc tương đương hoặc tốt hơn, kim tam giác ngược 3/8C, dài 19mm (± 5%). - Tiêu chuẩn ISO, Chứng nhận CFG hoặc tương đương. | 36 Sợi/ Hộp | Sợi/Tép | 1200 | 46000
6 | Chỉ phẫu thuật không tiêu đơn sợi Nylon số 4/0 | - Chỉ phẫu thuật không tiêu tổng hợp Nylon, đơn sợi số 4/0 - Kích thước chỉ 4/0. Chỉ dài ≥ 75cm. Kim tam giác ngược/kim cắt ngược, vòng kim 3/8, kim dài ≥ 24 mm. - Đạt tiêu chuẩn ISO 13485. | Hộp 12 sợi | Sợi | 800 | 27000
7 | Chỉ không tan đơn sợi Nylon số 5-0 | - Chỉ Nylon không tiêu đơn sợi số 5/0 được cấu tạo bởi polymer aliphatic chuỗi dài Nylon 6 và Nylon 6.6. - Chỉ dài 45cm (± 5%). Chất liệu kim làm bằng thép không gỉ hoặc tương đương hoặc tốt hơn, kim tam giác ngược 3/8C dài 16mm (± 5%). - Tiêu chuẩn ISO, Chứng nhận CFG hoặc tương đương. | 36 Sợi/ Hộp | Sợi/Tép | 360 | 48000
8 | Chỉ không tan tổng hợp đơn sợi số 2-0 | - Chỉ không tan, tổng hợp, đơn sợi, chất liệu Polypropylene và Polyethylene. - Sợi chỉ số 2-0, dài 90cm (± 5%), 2 kim tròn, đầu cắt dài 26mm (± 5%), kim cong 1/2 vòng tròn. - Tiêu chuẩn ISO, Chứng nhận CFG hoặc tương đương. | 36 Sợi/ Hộp | Sợi/Tép | 36 | 130000
9 | Chỉ không tan tổng hợp đơn sợi số 3-0 | - Chỉ không tan, tổng hợp, đơn sợi, chất liệu Polypropylene và Polyethylenglycol. - Sợi chỉ số 3-0, dài 90cm (± 5%), 2 kim tròn, đầu nhọn, dài 26mm (± 5%), kim cong 1/2 vòng tròn. - Tiêu chuẩn ISO, Chứng nhận CFG hoặc tương đương. | 36 Sợi/ Hộp | Sợi/Tép | 72 | 130000
10 | Chỉ không tan tổng hợp đơn sợi số 4-0 | - Chỉ không tan, tổng hợp, đơn sợi, chất liệu Polypropylene và Polyethylenglycol. - Sợi chỉ số 4-0, dài 90cm (± 5%), 2 kim tròn, đầu nhọn, dài 22mm (± 5%), kim cong 1/2 và kim cong 3/8 vòng tròn. - Tiêu chuẩn ISO, Chứng nhận CFG hoặc tương đương. | 36 Sợi/ Hộp | Sợi/Tép | 360 | 130000
11 | Chỉ không tan tổng hợp đơn sợi số 5-0 | - Chỉ không tan, tổng hợp, đơn sợi, chất liệu Polypropylene và Polyethylenglycol. - Sợi chỉ số 5-0, dài 90cm (± 5%), 2 kim tròn, đầu nhọn, dài 17mm (± 5%), kim cong 1/2 vòng tròn. - Tiêu chuẩn ISO, Chứng nhận CFG hoặc tương đương. | 36 Sợi/ Hộp | Sợi/Tép | 72 | 130000
12 | Chỉ không tan tổng hợp đơn sợi số 6-0 | - Chỉ không tan, tổng hợp, đơn sợi, chất liệu Polypropylene và Polyethylenglycol. - Sợi chỉ số 6-0, dài 75cm (± 5%), 2 kim kim tròn, đầu nhọn, dài 13mm (± 5%), kim cong 3/8 vòng tròn. - Tiêu chuẩn ISO, Chứng nhận CFG hoặc tương đương. | 36 Sợi/ Hộp | Sợi/Tép | 72 | 130000
13 | Chỉ không tan tổng hợp đơn sợi số 7-0 | - Chỉ không tan, tổng hợp, đơn sợi, chất liệu Polypropylene và Polyethylenglycol. - Sợi chỉ số 7-0, dài 60cm (± 5%), 2 kim kim tròn, đầu cắt, dài 9mm (± 5%), kim cong 3/8 vòng tròn. - Tiêu chuẩn ISO, Chứng nhận CFG hoặc tương đương. | 36 Sợi/ Hộp | Sợi/Tép | 72 | 173000
14 | Chỉ tan tổng hợp đa sợi số 1 | - Chỉ tiêu trung bình đa sợi thành phần cấu tạo từ Glycolide/lactide copolymer. - Sợi chỉ số 1, dài 90cm (± 5%), kim tròn đầu nhọn làm bằng thép không gỉ, dài 40mm (± 5%), 1/2 vòng tròn. Chỉ tiêu hoàn toàn tối đa sau 70 ngày. - Tiêu chuẩn ISO, Chứng nhận CFG hoặc tương đương. | 36 Sợi/ Hộp | Sợi/Tép | 4500 | 77000
15 | Chỉ phẫu thuật tự tiêu tổng hợp số 1 | - Chỉ phẫu thuật tự tiêu tổng hợpPolyglycolide cỡ số 1. - Chỉ dài 90 cm (± 5%), - Loại kim: kim nhọn thân tròn, kim tròn cong 1/2 vòng tròn, dài 40 mm (± 5%) - Đạt tiêu chuẩn ISO 13485. | Hộp 12 sợi | Sợi | 2400 | 68000
16 | Chỉ tan tổng hợp đa sợi số 2-0 | - Chỉ tiêu trung bình đa sợi thành phần cấu tạo từ Glycolide/lactide copolymer. - Sợi chỉ số 2/0, dài 75 cm (± 5%), kim tròn đầu nhọn, dài 26 mm (± 5%), 1/2 vòng tròn. Chỉ tiêu hoàn toàn tối đa sau 70 ngày. - Tiêu chuẩn ISO, Chứng nhận CFG hoặc tương đương. | 36 Sợi/ Hộp | Sợi/Tép | 3600 | 69000
17 | Chỉ phẫu thuật tự tiêu tổng hợp số 2-0 | - Chỉ phẫu thuật tự tiêu tổng hợp Polyglycolide cỡ số 2/0. - Chỉ dài 76 cm (± 5%), - Loại kim: kim nhọn thân tròn, kim tròn cong 1/2 vòng tròn, dài 30 mm (± 5%) - Đạt tiêu chuẩn ISO 13485. | Hộp 12 sợi | Sợi | 2400 | 65000
18 | Chỉ tan tổng hợp đa sợi số 3-0 | - Chỉ tiêu trung bình đa sợi thành phần cấu tạo từ Glycolide/lactide copolymer. - Sợi chỉ số 3/0, dài 75cm (± 5%), kim tròn đầu nhọn, dài 26mm (± 5%), 1/2 vòng tròn. Chỉ tiêu hoàn toàn tối đa sau 70 ngày. - Tiêu chuẩn ISO, Chứng nhận CFG hoặc tương đương. | 36 Sợi/ Hộp | Sợi/Tép | 720 | 68000
19 | Chỉ phẫu thuật tự tiêu tổng hợp số 3-0 | - Chỉ phẫu thuật tự tiêu tổng hợp Polyglycolide cỡ số 3/0. - Chỉ dài 76 cm (± 5%), - Loại kim: kim nhọn thân tròn, kim tròn cong 1/2 vòng tròn, dài 20 mm (± 5%) - Đạt tiêu chuẩn ISO 13485. | Hộp 12 sợi | Sợi | 600 | 65000
20 | Chỉ tan tổng hợp đa sợi số 4-0 | - Chỉ tiêu trung bình đa sợi thành phần cấu tạo từ Glycolide/lactide copolymer. - Sợi chỉ số 4/0, dài 75cm (± 5%), kim tròn làm bằng thép không gỉ, đầu nhọn, dài 17mm (± 5%), 1/2 vòng tròn. Chỉ tiêu hoàn toàn tối đa sau 70 ngày. - Tiêu chuẩn ISO, Chứng nhận CFG hoặc tương đương. | 36 Sợi/ Hộp | Sợi/Tép | 1200 | 80000
21 | Chỉ phẫu thuật tự tiêu tổng hợp số 4-0 | - Chỉ phẫu thuật tự tiêu tổng hợp Polyglycolide cỡ số 4/0. - Chỉ dài 76 cm (± 5%), - Loại kim: kim nhọn thân tròn, kim tròn cong 1/2 vòng tròn, dài 20 mm (± 5%) - Đạt tiêu chuẩn ISO 13485. | Hộp 12 sợi | Sợi | 720 | 65000
22 | Chỉ tan tổng hợp đa sợi số 5-0 | - Chỉ tiêu trung bình đa sợi thành phần cấu tạo từ Glycolide/lactide copolymer. - Sợi chỉ số 5/0, dài 75 cm (± 5%), kim tròn làm bằng thép không gỉ, đầu nhọn, dài 17 mm (± 5%), 1/2 vòng tròn. Chỉ tiêu hoàn toàn tối đa sau 70 ngày. - Tiêu chuẩn ISO, Chứng nhận CFG hoặc tương đương. | 36 Sợi/ Hộp | Sợi/Tép | 150 | 101000
23 | Chỉ phẫu thuật tự tiêu tổng hợp số 5-0 | - Chỉ phẫu thuật tự tiêu tổng hợp Polyglycolide cỡ số 5/0. - Chỉ dài 76 cm (± 5%), - Loại kim: kim nhọn thân tròn, kim tròn cong 1/2 vòng tròn, dài 18 mm (± 5%) - Đạt tiêu chuẩn ISO 13485. | Hộp 12 sợi | Sợi | 120 | 65000
24 | Chỉ tan tổng hợp đa sợi số 6-0 | - Chỉ tiêu trung bình đa sợi thành phần cấu tạo từ Glycolide/lactide copolymer. - Sợi chỉ số 6/0, dài 45cm (± 5%), kim tròn làm bằng thép không gỉ, đầu nhọn, dài 12 mm (± 5%), 1/2 vòng tròn. Chỉ tiêu hoàn toàn tối đa sau 70 ngày. - Tiêu chuẩn ISO, Chứng nhận CFG hoặc tương đương. | 36 Sợi/ Hộp | Sợi/Tép | 72 | 124000
25 | Chỉ tiêu nhanh tổng hợp số 2/0 | - Chỉ tiêu nhanh tổng hợp số 2/0. - Chỉ dài ≥ 90 cm, kim tròn, đầu cắt Tapper, kim dài ≥ 36 mm, độ cong 1/2 vòng tròn. - Chỉ tự tiêu hoàn toàn trong vòng 42 ngày. - Đạt tiêu chuẩn ISO 13485, CE, FDA hoặc tương đương. | 12 sợi/ hộp | Sợi | 2000 | 81000
26 | Chỉ phẫu thuật tiêu nhanh cỡ số 2/0 | - Chỉ phẫu thuật tiêu nhanh tổng hợp Polyglycolide cỡ số 2/0. - Chỉ dài 90 cm (± 5%), - Loại kim: kim nhọn thân tròn, kim tròn cong 1/2 vòng tròn, dài 40 mm (± 5%) - Đạt tiêu chuẩn ISO 13485. | Hộp 12 sợi | Sợi | 1500 | 69000
27 | Chỉ tiêu nhanh tổng hợp kim tam giác | - Chỉ tiêu nhanh tổng hợp số 2/0. - Chỉ dài ≥ 90 cm, kim tam giác, kim dài ≥ 36 mm, độ cong 1/2 vòng tròn. - Chỉ tự tiêu hoàn toàn trong vòng 42 ngày. - Đạt tiêu chuẩn ISO 13485, CE, FDA hoặc tương đương. | 12 sợi/ hộp | Sợi | 1500 | 81000
28 | Chỉ không tan tự nhiên số 2/0, không kim | - Chỉ không tan tự nhiên số 2/0, không kim, dài 150 cm (± 5%). - Đóng gói bằng giấy tiệt trùng độ bền cao, ngăn khuẩn hiệu quả. | 24 sợi/ hộp | Sợi/Gói | 200 | 11550
29 | Chỉ không tan tự nhiên số 3/0, không kim | - Chỉ không tan tự nhiên silk số 3/0, không kim, dài 150 cm (± 5%). - Đóng gói bằng giấy tiệt trùng độ bền cao, ngăn khuẩn hiệu quả. | 24 sợi/ hộp | Sợi/Tép | 300 | 10500
30 | Chỉ không tan tự nhiên số 2/0 kim tròn | - Chỉ không tan tự nhiên số 2/0, dài 75 cm (± 5%), kim tròn 1/2c, dài 26 mm (± 5%). Kim thép phủ silicon. - Đóng gói bằng giấy tiệt trùng độ bền cao, ngăn khuẩn hiệu quả. | 24 sợi/ hộp | Sợi/Tép | 300 | 14700
31 | Chỉ catgut số 2/0 | - Kim tròn 1/2C, kim 37mm (± 5%), kim làm bằng thép không gỉ, phủ silicon, sợi chỉ dài 75cm (± 5%). - Chỉ được cấu tạo từ muối Chrom và collagen tinh chế được lấy từ màng thanh dịch của bò. - Chỉ tự tiêu hoàn toàn trong vòng 90 ngày. | Hộp 12 sợi | Sợi | 48 | 29000
32 | Chỉ catgut số 4/0 | - Kim tròn 1/2C, kim 26mm (± 5%), Kim làm bằng thép không gỉ, phủ silicon, sợi chỉ dài 75cm (± 5%). - Chỉ được cấu tạo từ muối Chrom và collagen tinh chế được lấy từ màng thanh dịch của bò. - Chỉ tự tiêu hoàn toàn trong vòng 90 ngày. | Hộp 12 sợi | Sợi | 240 | 29000
33 | Chỉ tan đơn sợi có gai | - Chỉ tiêu thành phần Copolymer của Acid glycolic và Trimethylene cabonate, có gai, đầu tù, không cần buộc, số 2/0, 3/0, 4/0. - Sợi chỉ dài ≥ 28cm. Kim tròn, đầu nhọn, cong 1/2 vòng tròn, dài ≥ 15mm. - Thời gian tiêu hoàn toàn 180 ngày. - Tiêu chuẩn ISO. Chứng nhận CFG hoặc tương đương. | 1 Sợi/ Vỉ (12 Vỉ/ Hộp) | Sợi | 5 | 850000
IX | Phần 9: Thủy tinh thể nhân tạo, chất nhầy, vật tư phẫu thuật mắt
1 | Dịch nhầy dùng trong phẫu thuật Phaco | - Thành phần: Hydroxypropyl Methylcellulose - Nồng độ (độ cô đặc) 2% - Trọng lượng phân tử: ≥ 80.000 daltons - Độ nhầy: ≥ 3.000 - 6.000 cPs - Độ PH: 6.0 - 7.8 - Dung tích: 2ml - Tiêu chuẩn chất lượng ISO 13485. | 01 ống/ hộp | Ống/Lọ | 1200 | 75000
2 | Chỉ khâu không tiêu số 9 | - Chỉ khâu phẫu thuật mắt số 9, có 2 kim. - Đường kính 0.15mm. - Chiều dài kim: ≥ 6.0mm - Chiều dài chỉ: ≥ 30cm - Đạt tiêu chuẩn chất lượng ISO 13485. | 12 sợi/hộp | Sợi | 200 | 115000
3 | Chỉ khâu không tiêu số 10 | - Chỉ khâu phẫu thuật mắt số 10, có 2 kim. - Đường kính 0.15mm. - Chiều dài kim: ≥ 6.0mm - Chiều dài chỉ: ≥ 30cm - Đạt tiêu chuẩn chất lượng ISO 13485. | 12 sợi/hộp | Sợi | 100 | 115000
4 | Dao lạng mộng | - Dùng lạng mộng, kích thước từ ≥ 2.2mm - Lưỡi làm bằng thép không gỉ. - Lưỡi dao bẻ góc, hai mặt vát. - Đóng túi tiệt trùng vô khuẩn. - Tiêu chuẩn chất lượng FDA hoặc tương đương. | 1 Hộp/ 6 cái | Cái | 10 | 240000
5 | Dao phẫu thuật nhãn khoa 15 độ | - Chất liệu lưỡi dao làm bằng thép cứng không rỉ hoặc tương đương hoặc tốt hơn. - Lưỡi dao được phủ lớp silicon. Dao thẳng, lưỡi dao vát góc 15 độ. Độ dày lưỡi dao ≤ 0.14 mm. - Tay cầm bằng polybutylene terephathalate (nhựa PBT). - Dao được đặt trong hộp nhựa chịu nhiệt cao và được để trong túi tiệt trùng. -Tiêu chuẩn ISO 13485, FDA hoặc tương đương. | 1 Hộp/ 6 cái | Cái/Chiếc | 200 | 128000
6 | Dao phẫu thuật nhãn khoa 45 độ | - Chất liệu lưỡi dao làm bằng thép cứng không rỉ hoặc tương đương hoặc tốt hơn. - Lưỡi dao được phủ lớp silicon. Được xử lí chống lóa mặt trước. Độ dày lưỡi dao ≤ 0.14 mm. Hai mặt vát, gập góc 45°. Kích thước lưỡi dao ngang: 2.8mm. - Tay cầm bằng polybutylene terephathalate (nhựa PBT). - Dao được đặt trong hộp nhựa chịu nhiệt cao và được để trong túi tiệt trùng. -Tiêu chuẩn ISO 13485, FDA hoặc tương đương. | 1 Hộp/ 6 cái | Cái/Chiếc | 200 | 248000
7 | Thuốc nhuộm bao | - Thành phần: Trypan Blue Ophthalmic Solution 0.06% - Độ pH nằm trong khoảng từ 6.8-8.5 - Tiêu chuẩn chất lượng ISO 13485. | 1 lọ/ hộp | Lọ/Hộp | 100 | 125000
8 | Thủy tinh thể nhân tạo mềm đơn tiêu cự | - Thuỷ tinh thể nhân tạo mềm, đơn tiêu cự, một mảnh, phi cầu. - Chất liệu vùng quang học: Acrylic không ngậm nước (hydrophobic) hoặc tương đương hoặc tốt hơn. - Không màu, lọc tia UV. - Chi số khúc xạ: ≥ 1,5. - Chiều dài thuỷ tinh thể: ≥ 13mm, đường kính vùng quang học: ≥ 5,5mm. - Dải công suất: tối thiểu từ +6,0 D đến +30,0 D. - Chỉ số cầu sai (SA) của optic: ≥ -0,16µm. - Kích thước vết mổ: ≤ 2,2 mm. - Thuỷ tinh thể lắp sẵn trong súng dạng xoay. - Đặc điểm càng: hai càng, càng chữ C. - Hằng số A: ≥ 118. - Đạt tiêu chuẩn: ISO 13485, CE, FSC hoặc tương đương. | 1 cái/ hộp | Cái | 600 | 2960000
9 | Thủy tinh thể nhân tạo mềm | - Thuỷ tỉnh thể nhân tạo mềm, đơn tiêu, ngậm nước. - Chất liệu: Acrylic hoặc tương đương hoặc tốt hơn. - Lọc các tia: Lọc ánh sáng xanh - Thiết kế: Phi cầu, 2 càng kép chữ C khép kín - Đường kính tổng thể: Từ ≥ 12mm đến ≤ 13.0mm - Đường kính quang học: Từ ≥ 5,5mm đến ≤ 6,0mm. - Chỉ số khúc xạ: Từ ≥ 1.46 - Đạt tiêu chuẩn ISO và EC hoặc ISO và FDA hoặc tương đương. | 1 Hộp/ 01 cái | Cái | 500 | 2800000
10 | Thủy tinh thể nhân tạo | - Thủy tinh thể nhân tạo đơn tiêu, mềm, 1 mảnh nguyên khối. - Chất liệu Hydrophilic Acrylic hoặc hydrophobic Acrylic hoặc tương đương hoặc tốt hơn. - Lọc tia UV. - Thiết kế phi cầu. Hai càng chữ C - Đường kính optic 6.0 mm ±5%, chiều dài kính 12.0mm ±5%. - Hằng số A: ≥ 118 - Chỉ số khúc xạ: ≥ 1,46 - Kích thước vết mổ: 2,2 mm - Tiêu chuẩn ISO 13485. - Xuất xứ: Nhóm các nước thuộc G7. | Hộp 1 cái | Cái | 500 | 3000000
X | Phần 10: Quả lọc thận nhân tạo
1 | Quả lọc máu | - Chất liệu màng: Polysulfone/Polyethersulfone hoặc tương đương hoặc tốt hơn. - Chất liệu vỏ quả: Polycarbonate/ Polyurethane hoặc tương đương hoặc tốt hơn. - Diện tích bề mặt: ≥ 1.5 m² - Hệ số siêu lọc: ≥ 16 ml/h x mmHg - Độ thanh thải với QB 300 mL/phút: + Ure: ≥ 252 ml/min + Creatinine ≥ 224 ml/min + Phosphate ≥ 193 ml/min + Vitamin B12 ≤ 119 ml/min - Thể tích mồi: ≤ 113ml - Đạt tiêu chuẩn chất lượng ISO 13485, EC hoặc tương đương - Xuất xứ: Nhóm các nước thuộc EU. | 30 quả/ thùng | Quả | 7000 | 320000
2 | Quả lọc thận nhân tạo | - Chất liệu màng: Polysulfone hoặc tương đương hoặc tốt hơn. - Diện tích bề mặt:≥ 1.6 m² - Thể tích buồng máu: ≤ 81 ml - Hệ số siêu lọc: ≥ 25 ml/h/mmHg - Độ thanh thải với QB 300 mL/phút: + Urea: ≥ 257 ml/phút + Creatinine:≥ 234 ml/phút + Phosphate: ≥ 217 ml/phút + Vitamine B12: ≥ 135 ml/phút - Đạt tiêu chuẩn ISO 13485 và CE. | Thùng 24 quả | Quả/Cái | 2000 | 240000
3 | Quả lọc thận nhân tạo | - Chất liệu màng: Polysulfone/Polyethersulfone hoặc tương đương hoặc tốt hơn - Chất liệu vỏ quả: Polycarbonate/ Polyurethane hoặc tương đương hoặc tốt hơn - Diện tích màng: ≥ 1,6 m2 - Hệ số siêu lọc: ≥ 16 ml/h x mmHg - Thể tích mồi: ≤ 96 ml - Hệ số thanh thải tại QB=300mL/phút là: + Ure: ≥ 247 ml/min + Creatinine: ≥ 220 ml/min + Phosphate: ≥ 186 ml/min + Vitamin B12: ≥113 ml/min - Đạt tiêu chuẩn chất lượng ISO 13485, EC hoặc tương đương - Xuất xứ: Nhóm các nước thuộc EU. | 12 quả/ thùng | Quả | 1000 | 340000
XI | Phần 11: Dung dịch thẩm phân máu chạy thận nhân tạo
1 | Dung dịch thẩm phân máu đậm đặc A (Acid) | Thành phần trong 1.000 ml dung dịch gồm: - Natri clorid: ≥ 210,68 g - Kali clorid: ≥ 5,22 g - Calci clorid.2H2O: ≥ 9,00 g - Magnesi clorid.6H2O: ≥ 3,56 g - Acid acetic băng: ≥ 6,31g - Glucose.H2O: ≥ 38,50 g ( ≥ 35,00g Glucose khan). - Nước đạt tiêu chuẩn vừa đủ: 1.000 ml. - Tiêu chuẩn chất lượng: ISO 9001, ISO 13485 hoặc tương đương hoặc tốt hơn. | Can 10 lít | Lít | 90000 | 16000
2 | Dung dịch thẩm phân máu đậm đặc B (Bicarbonat) | Thành phần trong 1.000 ml dung dịch gồm: - Natri bicarbonat: ≥ 84,00 g - Nước đạt tiêu chuẩn vừa đủ: 1.000 ml. - Tiêu chuẩn chất lượng: ISO 9001, ISO 13485 hoặc tương đương hoặc tốt hơn. | Can 10 lít | Lít | 120000 | 16000
3 | Dung dịch thẩm phân máu đậm đặc Acid | Thành phần trong 1 lít dung dịch đậm đặc chứa: - Natri clorid ≥ 270,8g. - Kali clorid: ≥ 6,710g. - Calci clorid.2H2O: ≥ 9,9g. - Magnesi clorid.6H2O: ≥ 4,5g. - Acid acetic băng: ≥ 8,1g. - Glucose.H2O: ≥ 49,4g. - Tiêu chuẩn chất lượng: ISO 13485, CE. | Thùng 02 can 10 lít | Lít | 40000 | 16000
4 | Dung dịch thẩm phân máu đậm đặc Bicarbonat | Thành phần trong 1 lít dung dịch đậm đặc chứa: - Natri Bicarbonate: ≥ 84,00 g - Dinatri Edetat: ≤ 0,05 g - Tiêu chuẩn chất lượng: ISO 13485, CE. | Thùng 02 can 10 lít | Lít | 65000 | 16000
XII | Phần 12: Vật tư thẩm tách siêu lọc máu (HDF Online)
1 | Quả lọc máu High Flux | - Quả lọc khô, siêu lọc cao. - Hiệu suất màng với tốc độ máu 300 ml/phút. - Diện tích màng lọc: ≥ 1.6m². - Thể tích mồi: ≤ 100 ml. - Hệ số siêu lọc ≥ 85 ml/h/mmHg - Độ thanh thải: + Urea: ≥ 270 ml/phút, + Creatinine: ≥ 248 ml/phút, + Phosphate: ≥ 230 ml/phút + Vitamin B12: ≥ 166 ml/phút - Phương pháp tiệt khuẩn: Gamma không Oxy hoặc tương đương - Đạt tiêu chuẩn chất lượng EC, ISO 13485. | Thùng 20 quả | Quả/Cái | 2000 | 378000
2 | Dây dẫn dịch bù máy HDF - Online | - Chất liệu nhựa, dùng cho máy Dialog+ HDF - Online. - Đạt tiêu chuẩn: ISO 13485, CE. | 50 bộ/thùng | Bộ/Cái | 2000 | 130000
3 | Quả lọc dịch thẩm tách | - Chất liệu màng: Polysulfone hoặc tương đương hoặc tốt hơn. - Tác dụng: Lọc vi khuẩn và chí nhiệt tố. Khả năng loại bỏ vi khuẩn và nội độc tố ≥ 106 IU/ml. - Tuổi thọ màng lọc: ≥ 150 lần chạy thận (khoảng 900 giờ). - Tiệt trùng bằng tia Gamma hoặc tương đương | 6 quả/ hộp | Quả/Cái | 100 | 2500000
XIII | Phần 13: Vật tư sử dụng cho lọc máu liên tục và lọc tách huyết tương
1 | Bộ dây lọc máu liên tục | - Bộ dây lọc máu liên tục sử dụng tương thích cho máy Diapact CRRT. - Đạt tiêu chuẩn: ISO 13485, CE. | Hộp 01 bộ, 4 bộ/ thùng | Bộ/Cái | 120 | 1695000
2 | Bộ dây lọc tách huyết tương | - Bộ dây lọc tách huyết tương sử dụng tương thích cho máy Diapact CRRT. - Đạt tiêu chuẩn: ISO 13485, CE. | Hộp 01 bộ, 4 bộ/ thùng | Bộ/Cái | 70 | 1700000
3 | Quả lọc máu liên tục | - Chất liệu: Polysulfone hoặc tương đương hoặc tốt hơn. - Tiệt trùng tia Gamma. - Diện tích: 2.0 m2 - Thể tích mồi khoang máu: ≤ 121 ml - Đạt tiêu chuẩn: ISO 13485, CE. | Thùng 20 quả | Quả/Cái | 120 | 2600000
4 | Quả lọc tách huyết tương | - Màng lọc: + Diện tích bề mặt: 0,5m2 + Chất liệu màng: Polyethersulfone hoặc tương đương hoặc tốt hơn + Đường kính trong: ≤ 300 µm + Độ dày thành sợi: ≤ 100 µm + Kích thước lỗ màng tối đa: ≥ 0,5 µm + Lưu lượng máu: 60- 180 ml/ phút - Phương pháp tiệt trùng: Ethylene Oxide - Đạt tiêu chuẩn: ISO 13485, CE. | Hộp 1 quả | Quả/Cái | 70 | 6200000
XIV | Phần 14: Bộ kit lọc máu và thay huyết tương cho người lớn
1 | Bộ kit lọc máu cho người lớn | - Dùng cho các chế độ điều trị CVVH, CVVHD, CVVHDF, SCUF. - Bộ kit bao gồm: 1 quả lọc Pecopen, diện tích 1.4 sqm, 1 bộ dây dẫn máu, 1 túi làm ấm dịch, 3 túi dịch thải. | 1 Bộ/ 1 Hộp | Bộ | 200 | 8350000
2 | Bộ kit thay huyết tương cho người lớn | - Dùng cho các chế độ điều trị TPE. - Bộ kit bao gồm: 1 quả lọc Granopen, diện tích 0.3 sqm, 1 bộ dây dẫn máu, 1 túi làm ấm dịch, 1 túi dịch thải. | 1 Bộ/ 1 Hộp | Bộ | 70 | 13950000
XV | Phần 15: Vật tư sử dụng trong thận nhân tạo khác
1 | Acid Citric | Hàm lượng Acid Citric ≥ 99,5% | Bao 25 kg | Kg | 1600 | 42000
2 | Bộ dây chạy thận nhân tạo | - Bao gồm 01 dây động mạch và 01 dây tĩnh mạch. - Dây được làm bằng nhựa y tế mềm PVC và các nguyên liệu y khoa. Đã được tiệt trùng . - Đạt tiêu chuẩn chất lượng ISO 13485 hoặc tương đương. | Thùng 24 bộ | Bộ | 4000 | 58000
3 | Bộ dây truyền máu chạy thận nhân tạo | Bao gồm 2 phần chính: Động mạch và Tĩnh mạch. - Động mạch: Tổng chiều dài dây ≥ 3750 mm kèm theo: + Cổng tiêm thuốc + Cổng truyền dịch + Dây bơm máu + Bầu chứa - Tĩnh mạch: Tổng chiều dài dây ≥ 2700 mm, kèm theo: + Transducer đo cảm biến tĩnh mạch. + Bầu chứa có lưới lọc bên trong bầu. - Đạt tiêu chuẩn ISO 13485. | Thùng 30 bộ | Bộ | 4000 | 48000
4 | Catheter chạy thận nhân tạo 2 nòng | - Chất liệu Polyurethane hoặc tương đương hoặc tốt hơn. Loại đầu cong hoặc thẳng, 2 nòng. - Kích cỡ: 12F, Chiều dài catheter: ≥ 20 cm - Cấu tạo tối thiểu bao gồm: catheter,ống nong mạch máu, kim tiêm, ống tiêm, dây dẫn, nắp đậy heparin, dao mổ. - Đạt tiêu chuẩn ISO 13485 hoặc tương đương | 1 bộ/ gói | Bộ | 500 | 320000
5 | Dung dịch sát khuẩn màng lọc thận nhân tạo | Thành phần chính bao gồm: Peracetic acid: ≥ 4% Hydrogen Peroxide: ≥ 26% Acetic acid: ≥ 12% Can 5 lít. | Can 5 lít | Can | 75 | 1200000
6 | Kim chạy thận có đầu bảo vệ an toàn | - Kim luồn chạy thận 16G×1 1/2'' (16G×38mm) làm bằng Polyurethane (PU), đầu kim cắt xiên 3 mặt vát chữ V. - Đầu bảo vệ gọn không gây vướng khi rút kim, tích hợp nam châm để kích hoạt tự động, tránh tai nạn do kim. - Có nắp chặn với lọc kỵ nước ngăn máu trào ra ngoài. Không Pyrogenic. - Đã được tiệt trùng. - Đạt tiêu chuẩn EC, ISO 13485 hoặc tương đương. | 50 cái/hộp | Cái | 1500 | 80000
7 | Kim chạy thận nhân tạo | - Kim cỡ 16G, độ dài ≥ 25 mm. Loại cánh xoay hoặc không xoay. - Thiết kế backeye. Kim làm bằng thép không rỉ và được bao bọc bằng silicone - Đạt tiêu chuẩn chất lượng ISO 13485 hoặc tương đương. | 500 cái/ thùng | Cái | 50000 | 6500
8 | Kim chạy thận nhân tạo | - Kim làm bằng thép không gỉ. Kim cỡ 16G, độ dài ≥ 25 mm, đầu kim có 3 mặt vát, phủ silicon. - Chiều dài dây gắn với kim: ≥ 300 mm - Có cánh xoay, có lỗ backeye. - Đạt tiêu chuẩn chất lượng ISO 13485. | Thùng 500 cái | Cái | 30000 | 5400
9 | Muối chạy thận | Dạng viên. Màu trắng, dùng để hoàn nguyên hệ thống xử lý nước | 25kg/ bao | Kg | 200 | 15000
10 | Phin lọc khí | - Đóng gói vô trùng. - Đạt tiêu chuẩn chất lượng ISO 13485 hoặc tương đương. | 500 cái/ thùng | Cái | 500 | 6500
11 | Que thử hàm lượng Clo tổng | - Đo được mức độ clo thấp trong nước cấp dùng để chạy thận và cho biết nồng độ Clo tồn dư trong dung dịch đã sử dụng để súc rửa đường ống sau khi khử trùng thiết bị thẩm tách máu. - Thời gian nhúng và đọc kết quả: 30 giây. - Đạt tiêu chuẩn ISO 9001, ISO 13485 hoặc tương đương hoặc tốt hơn. | Lọ 100 test | Test | 5000 | 7500
12 | Que thử nồng độ axit peracetic | - Dùng để thử hiệu năng hoặc nồng độ của axit peracetic trong chất khử khuẩn. - Thời gian nhúng: 1 giây - Thời gian đọc kết quả: 10 giây - Đạt tiêu chuẩn ISO 9001, ISO 13485 hoặc tương đương hoặc tốt hơn. | Lọ 100 test | Test | 1000 | 7500
13 | Que thử tồn dư Peroxide | - Dùng để kiểm tra nồng độ của chất khử khuẩn acid peracetic/ peroxide đã được giảm xuống mức an toàn sau khi rửa quả lọc, máy chạy thận nhân tạo hoặc hệ thống xử lý nước. - Thời gian nhúng: 2 giây - Thời gian đọc kết quả: 15 giây - Đạt tiêu chuẩn ISO 9001, ISO 13485 hoặc tương đương hoặc tốt hơn. | Lọ 100 test | Test | 5000 | 7000
XVI | Phần 16: Vật tư ngoại bụng, phẫu thuật tiêu hóa
1 | Băng ghim khâu nối dùng cho phẫu thuật mổ mở dài 60mm | - Chiều dài băng ghim là ≥ 60mm. Chiều cao ghim khi mở là ≥ 3.8mm, chiều cao ghim dập xuống ≥ 1.5mm. - Chất liệu ghim Titanium hoặc tương đương hoặc tốt hơn, băng ghim kèm lưỡi dao, có chốt an toàn. - Tiêu chuẩn ISO và CE. Chứng nhận CFS và CFG hoặc tương đương. | 06 Cái/ Hộp | Cái | 150 | 1500000
2 | Băng ghim khâu nối dùng cho phẫu thuật mổ mở dài 80mm | - Chiều dài băng ghim là ≥ 80mm, chiều cao ghim khi mở là ≥ 3.8mm, chiều cao ghim dập xuống ≥ 1.5mm. - Chất liệu ghim Titanium hoặc tương đương hoặc tốt hơn, băng ghim kèm lưỡi dao, có chốt an toàn. - Tiêu chuẩn ISO và CE. Chứng nhận CFS và CFG hoặc tương đương. | 06 Cái/ Hộp | Cái | 90 | 1500000
3 | Dụng cụ khâu cắt trĩ bằng phương pháp Longo | - Dụng cụ cắt trĩ chất liệu ghim titanium hoặc tương đương hoặc tốt hơn, đường kính tròn ≥ 33mm. - Chiều cao ghim mở ≥ 3.5mm. Đường kính lưỡi dao ≥22 mm. - Tiêu chuẩn ISO và CE. Chứng nhận CFS và CFG hoặc tương đương. | 01 Cái/ Hộp | Cái/Bộ | 40 | 9500000
4 | Dụng cụ cắt khâu nối mổ trĩ | - Dụng cụ cắt khâu nối mổ trĩ dùng trong khâu cắt, treo trĩ, sa trực tràng. - Chất liệu ghim titanium hoặc tương đương hoặc tốt hơn. Chiều cao ghim ≥ 3.8mm, đường kính ngoài ≥ 32mm, đường kính trong ≥ 23mm. - Đạt tiêu chuẩn ISO. | 01 Cái/ Hộp | Cái/Bộ | 60 | 5500000
5 | Dụng cụ cắt khâu nối thẳng mổ mở dài 60mm | - Dụng cụ cắt khâu dùng với băng ghim mổ mở loại 60mm, dùng cho mổ mở. - Chiều cao ghim ≥ 3.8mm. Chiều cao ghim đóng xuống ≥ 1.5mm. - Tiêu chuẩn ISO và CE. Chứng nhận CFS và CFG. | 01 Cái/ Hộp | Cái/Bộ | 10 | 5500000
6 | Dụng cụ cắt khâu nối thẳng mổ mở dài 80mm | - Dụng cụ cắt khâu dùng với băng ghim mổ mở loại 80mm, dùng cho mổ mở. - Chiều cao ghim ≥ 3.8mm. Chiều cao ghim đóng xuống ≥ 1.5mm. - Tiêu chuẩn ISO và CE. Chứng nhận CFS và CFG hoặc tương đương. | 01 Cái/ Hộp | Cái/Bộ | 10 | 5500000
7 | Dụng cụ cắt khâu nối tròn dài 25mm | - Chiều dài thân dụng cụ ≥ 22cm, đường kính tròn: ≥ 25mm, - Chất liệu ghim titanium hoặc tương đương hoặc tốt hơn. Chiều cao ghim mở ≥3.5mm, chiều cao ghim dập xuống là ≥ 1.5mm. - Tiêu chuẩn ISO và CE. Chứng nhận CFS và CFG hoặc tương đương. | 01 Cái/ Hộp | Cái/Bộ | 10 | 9600000
8 | Dụng cụ cắt khâu nối tròn dài 28mm | - Chiều dài thân dụng cụ ≥ 22cm, đường kính tròn: ≥ 28mm, - Chất liệu ghim titanium hoặc tương đương hoặc tốt hơn. Chiều cao ghim mở ≥ 3.5mm, chiều cao ghim dập xuống ≥ 1.5mm. - Tiêu chuẩn ISO và CE. Chứng nhận CFS và CFG hoặc tương đương. | 01 Cái/ Hộp | Cái/Bộ | 10 | 9600000
9 | Dụng cụ cắt khâu nối tròn dài 31mm | - Chiều dài thân dụng cụ ≥ 22cm, đường kính tròn: ≥ 31mm, - Chất liệu ghim titanium hoặc tương đương hoặc tốt hơn. Chiều cao ghim mở ≥ 4.8mm, chiều cao ghim dập xuống ≥ 2mm. - Tiêu chuẩn ISO và CE. Chứng nhận CFS và CFG hoặc tương đương. | 01 Cái/ Hộp | Cái/Bộ | 10 | 9600000
10 | Dụng cụ khâu nối tròn tiêu hóa các cỡ | - Chiều dài thân dụng cụ ≥ 22cm. Các cỡ đường kính tròn: 28mm, 31mm. - Chất liệu ghim titanium hoặc tương đương hoặc tốt hơn, 3 hàng ghim. Chiều cao ghim thay đổi từ trong ra ngoài, chiều cao ghim đóng ≥ 1,2mm. - Tiêu chuẩn ISO và CE. Chứng nhận CFS và CFG hoặc tương đương. | 01 Cái/ Hộp | Cái/Bộ | 10 | 15000000
11 | Dụng cụ cắt khâu nối thẳng mổ mở | - Dụng cụ cắt khâu dùng với băng ghim mổ mở dài 80mm, dùng cho băng ghim mổ mở loại 3 hàng ghim - Chất liệu ghim Titanium hoặc tương đương hoặc tốt hơn. - Tiêu chuẩn ISO và CE. Chứng nhận CFS và CFG hoặc tương đương. | 01 Cái/ Hộp | Cái/Bộ | 10 | 6600000
12 | Băng ghim cắt khâu nối thẳng mổ mở | - Chất liệu ghim Titanium hoặc tương đương hoặc tốt hơn. Chiều dài băng ghim ≥ 80mm. - Dùng cho mổ mở loại 3 hàng ghim chiều cao ghim thay đổi từ trong ra ngoài. - Tiêu chuẩn ISO và CE. Chứng nhận CFS và CFG hoặc tương đương. | 06 Cái/ Hộp | Cái | 90 | 2200000
13 | Lưới thoát vị bẹn 6x11 cm | - Chất liệu lưới là Polypropylene hoặc tương đương hoặc tốt hơn. - Kích thước lỗ lưới rộng: ≥ 1.5mm x 1.5mm. - Kích thước miếng lưới: ≥ 6x11cm. | 03 Miếng/ Hộp | Miếng | 180 | 970000
14 | Lưới thoát vị bẹn 15x10 cm | - Chất liệu lưới là Polypropylene hoặc tương đương hoặc tốt hơn. - Kích thước lỗ lưới rộng: ≥ 1.5mm x 1.5mm. - Kích thước miếng lưới: ≥ 15x10cm. | 03 Miếng/ Hộp | Miếng | 45 | 2000000
15 | Lưới thoát vị phẳng đơn sợi các cỡ | - Mảnh ghép thoát vị nhẹ, đơn sợi, dệt 3D, chất liệu Polyester hoặc tương đương hoặc tốt hơn. - Kích thước ≥ 11cm x 6cm và ≥ 15cm x 10cm. - Đạt tiêu chuẩn ISO | 3 Miếng/ Hộp | Miếng | 50 | 1900000
16 | Dụng cụ giúp cố định lưới thoát vị nội soi | - Dụng cụ giúp cố định lưới thoát vị chất liệu Titanium hoặc tương đương hoặc tốt hơn. - Chiều dài phần chứa ghim ≥ 35 cm. - Tiêu chuẩn ISO và CE. Chứng nhận CFS và CFG hoặc tương đương. | 01 Cái/ Hộp | Cái | 20 | 7000000
17 | Dụng cụ cắt khâu nối tự động dùng trong phẫu thuật nội soi | - Dụng cụ cắt khâu nối đa năng, dùng trong phẫu thuật nội soi. - Có khả năng gập góc ≥ 45 độ mỗi bên. - Tiêu chuẩn ISO và CE. Chứng nhận CFS và CFG hoặc tương đương. | 01 Cái/ Hộp | Cái | 5 | 8000000
18 | Băng ghim cắt khâu nối nội soi dùng cho mô mạch máu và mô mỏng | - Băng ghim cắt khâu dùng cho mổ nội soi ghim chất liệu Titanium hoặc tương đương hoặc tốt hơn. - Chiều dài băng ghim: ≥ 45mm. Dùng cho mạch máu và mô mỏng. - Băng ghim tương thích dụng cụ có khả năng gập góc ≥ 45 độ. - Tiêu chuẩn ISO và CE. Chứng nhận CFS và CFG hoặc tương đương. | 06 Cái/ Hộp | Cái | 10 | 5400000
19 | Băng ghim cắt khâu nối nội soi dùng cho mô trung bình/dày | - Băng ghim cắt khâu dùng cho mổ nội soi ghim chất liệu Titanium hoặc tương đương hoặc tốt hơn. - Chiều dài băng ghim: ≥ 60mm. Dùng cho mô trung bình/dày. - Băng ghim tương thích dụng cụ có khả năng gập góc ≥ 45 độ. - Tiêu chuẩn ISO và CE. Chứng nhận CFS và CFG hoặc tương đương. | 06 Cái/ Hộp | Cái | 4 | 5400000
20 | Trocar phẫu thuật nội soi | - Vỏ trocar trong suốt và có vân cố định giữ cho trocar không dịch chuyển trong quá trình phẫu thuật - Đường kính ≤ 12mm, chiều dài ≥ 100mm. - Tiêu chuẩn ISO và CE. Chứng nhận CFS và CFG hoặc tương đương. | 01 Cái/ Túi | Cái | 10 | 2100000
21 | Túi bọc vết thương | - Miếng film chất liệu Polyurethane hoặc tương đương hoặc tốt hơn. Vòng cao su chất liệu Pellethane hoặc tương đương hoặc tốt hơn. - Kích thước ≥ 5cm. - Tiêu chuẩn ISO và CE. Chứng nhận CFS và CFG hoặc tương đương. | 1 Cái/ Túi | Cái | 20 | 2240000
XVII | Phần 17: Vật tư sử dụng trong tán sỏi thận, tiết niệu
1 | Bộ nong thận chuyên dùng cho tán sỏi qua da | - Một bộ gồm: + 01 sheath, size 18Fr + 06 nong thận, tối thiểu gồm các size 8,10,12,14,16,18Fr + 01 kim chọc dò: 18G/20cm + 01 guide - Mũi nong thiết kế nhọn dần. - Kim chọc được thiết kế để nhìn thấy bằng siêu âm. - Tiêu chuẩn FDA, ISO 13485 hoặc tương đương. | 01 bộ/ hộp | Bộ | 160 | 4900000
2 | Dây dẫn đường dùng cho tán sỏi qua da | - Đầu cong, dài 75cm±2%; các cỡ: 0.035’’, phủ hydrophilic. - Lớp phủ PTFE giúp cải thiện khả năng xử lý và đảm bảo bề mặt dây nhẵn mịn. - Tiêu chuẩn FDA, ISO 13485 hoặc tương đương. | 01 cái/ gói | Cái | 60 | 3500000
3 | Dây dẫn đường dùng trong niệu quản phủ Hydrophilic | - Chất liệu lõi Nitinol hoặc tương đương hoặc tốt hơn, phủ Hydrophilic - Có dụng cụ đẩy. - Cỡ: 0.032"; 0.035'', dài 150cm ±2%. - Tiêu chuẩn FDA, ISO 13485. | 01 cái/ gói | Cái | 20 | 1500000
4 | Dây dẫn đường PTFE dùng trong niệu quản | - Các cỡ: 0.032'', 0.035'', dài 150 cm ±2%. - Có dụng cụ đẩy. - Cấu tạo bằng thép không gỉ, thiết kế đầu cong hoặc đầu thẳng. - Tiêu chuẩn FDA, ISO 13485 hoặc tương đương. | 01 cái/ gói | Cái | 160 | 350000
5 | Dây dẫn đường Zebra dùng trong niệu quản | - Các cỡ: 0.032’’- 0.035’’, dài 150cm ±2%. - Có dụng cụ đẩy. - Đầu thẳng, lõi Nitinol chống gấp khúc, đoạn đầu trên có phủ lớp hydrophilic, vỏ vằn. - Tiêu chuẩn FDA, ISO 13485. - Xuất xứ: Nhóm các nước thuộc G7. | 01 cái/ gói | Cái | 30 | 3500000
6 | Miếng dán phẫu thuật dùng cho tán sỏi qua da | - Chất liệu: Polyurethane hoặc tương đương hoặc tốt hơn - Kích thước: ≥ 45x45 cm - Có phễu thu sỏi - Tiêu chuẩn FDA, ISO 13485 hoặc tương đương. | 01 cái/ gói | Cái/Miếng | 200 | 490000
7 | Ống kính nội soi mềm | - Đường kính đầu xa ≥ 3.1mm - Góc uốn: lên & xuống 275°±2% - Chiều dài làm việc: 670mm ±2% - Tổng chiều dài: 920mm ±2% - Kênh làm việc chống xoắn siêu mịn - Hệ thống chiếu sáng: 2 đèn LED. - Tiêu chuẩn ISO 13485, CFS. | 01 cái/ gói | Cái | 6 | 23500000
8 | Ống thông niệu quản dùng cho tán sỏi qua da | - Các cỡ; 6 Fr, 7Fr , dài: 70 cm ±2% - 1 đầu có gắn luer (để bơm nước/hóa chất) - Xuất xứ: Nhóm các nước thuộc G7. | 01 cái/ gói | Cái | 120 | 450000
9 | Ống thông JJ | - Phủ hydrophilic. Các cỡ 5,6,7Fr. Chiều dài 26cm ±2% - Tiêu chuẩn FDA, ISO 13485. | 01 cái/ gói | Cái | 1000 | 350000
10 | Rọ bắt sỏi | - Kích cỡ: 3.0 Fr, dài: 90cm±2%. - Loại 4 cành, đầu xoắn ốc - Đạt tiêu chuẩn FDA, ISO 13485 hoặc tương đương. - Xuất xứ: Nhóm các nước thuộc G7. | 01 cái/ gói | Cái | 12 | 3500000
11 | Dây truyền quang dùng cho máy tán sỏi laser | - Đường kính: 550µm, chiều dài: ≥ 3m. - Tương thích sử dụng với máy tán sỏi Laser của Bệnh viện (model: ACU-H2J). - Xuất xứ: Nhóm các nước G7.. | 01 cái/ gói | Cái | 6 | 30000000
12 | Vỏ đỡ niệu quản dùng cho ống kính soi mềm | - Cấu tạo gồm nòng trong và nòng ngoài - Các cỡ: Nòng trong 10Fr, 11Fr, 12Fr - Chiều dài: 35cm ±2%. - Tiêu chuẩn FDA, ISO 13485 hoặc tương đương. | 01 cái/ gói | Cái | 20 | 5490000
13 | Vỏ que nong dùng cho tán sỏi qua da | - 01 sheath, size 18Fr - Tiêu chuẩn FDA và ISO 13485 hoặc tương đương. | 01 cái/ gói | Cái | 30 | 2000000
14 | Dây nước của máy bơm dùng cho tán sỏi qua da | - Chất liệu: Cao su silicon, bao gồm: + 02 dây silicon, dài ≥ 50cm; + 01 dây silicon, dài ≥ 150cm; + 01 dây silicon, dài ≥ 250cm; + 01 dây silicon dài ≥ 137mm; + Kim hình nón, kẹp chặn nước, kết nối 3 chạc, màng ép và củ cảm ứng. | 01 bộ/ hộp | Bộ | 5 | 5000000
XVIII | Phần 18: Túi máu các loại
1 | Túi máu ba 250ml | - Kim lấy máu cỡ 16G. Dây lấy máu dài 980mm ± 40mm. - Hệ thống gồm 3 túi: + Túi 1: Túi chứa 35ml dung dịch chống đông CPD. Dung tích lưu trữ: 250ml. + Túi 2: Túi rỗng bảo quản thành phần máu. Dung tích: 250ml. + Túi 3: Túi chứa 56ml dung dịch bảo quản hồng cầu SAGM giúp bảo quản khối hồng cầu ≥ 40 ngày ở 4°C ± 2°C. Dung tích: 250ml. - Sức bền của túi: + Sức bền ly tâm: ≥ 5000 xg trong 10 phút. + Sức bền áp lực: ≥ 0.7kg/cm2 trong 10 phút. + Sức bền nhiệt độ: từ -80°C đến 37°C ±2°C. | 2 túi/ gói | Túi | 6000 | 90000
2 | Túi máu ba 250 ml có kèm bộ lấy chân không | - Hệ thống kín gồm các túi và dây nối với nhau. - Kim lấy máu cỡ 16G. Dây lấy máu dài ≥ 1100mm. - Gồm 3 túi: Túi 1: dung tích 250 ml. Chứa 35 ml dung dịch chống đông CPD, dùng để thu thập máu toàn phần. Chiều dài đường ống từ túi 1 đến chạc chữ Y nối ba túi: dài 300mm ± 10mm. Túi 2: Túi rỗng bảo quản thành phần máu. Dung tích: 250ml. ​Chiều dài đường ống từ túi 2 đến chạc chữ Y nối ba túi: dài 300 mm ± 10mm. Túi 3: Túi chứa 56 ml dung dịch bảo quản hồng cầu SAGM. Dung tích: 250ml. ​Chiều dài đường ống từ túi 3 đến chạc chữ Y nối ba túi: dài 300mm ± 10mm. - Sức bền ly tâm: ≥ 5000xg trong 10 phút - Sức bền áp lực: ≥ 0.7 kg/cm2 trong 10 phút - Sức bền nhiệt độ: từ -80°C đến 37°C ±2°C. | 3 túi/gói, 36 túi/thùng | Túi | 6000 | 105000
3 | Túi máu ba 350ml | - Kim lấy máu cỡ 16G. Dây lấy máu dài 980mm ± 40mm. - Hệ thống gồm 3 túi: + Túi 1: Túi chứa 49ml dung dịch chống đông CPD. Dung tích lưu trữ: 350ml. + Túi 2: Túi rỗng bảo quản thành phần máu. Dung tích: 350ml. + Túi 3: Túi chứa 78ml dung dịch bảo quản hồng cầu SAGM giúp bảo quản khối hồng cầu ≥ 40 ngày ở ở 4°C ± 2°C. Dung tích: 350ml. - Sức bền của túi: + Sức bền ly tâm: ≥ 5000 xg trong 10 phút. + Sức bền áp lực: ≥ 0.7kg/cm2 trong 10 phút. + Sức bền nhiệt độ: từ -80°C đến 37°C ±2°C. | 2 túi/ gói | Túi | 2000 | 90000
4 | Túi máu ba 350 ml có kèm bộ lấy chân không | - Hệ thống kín gồm các túi và dây nối với nhau. - Kim lấy máu cỡ 16G. Dây lấy máu dài ≥ 1100mm. - Gồm 3 túi: + Túi 1: dung tích 350ml. Chứa 49ml dung dịch chống đông CPD. Chiều dài đường ống từ túi 1 đến chạc chữ Y nối ba túi: dài 300mm ± 10mm. + Túi 2: Túi rỗng bảo quản thành phần máu. Dung tích: 350ml. ​Chiều dài đường ống từ túi 2 đến chạc chữ Y nối ba túi: dài 300mm± 10mm. + Túi 3: Túi chứa 78ml dung dịch bảo quản hồng cầu SAGM. Dung tích: 350ml. ​Chiều dài đường ống từ túi 3 đến chạc chữ Y nối ba túi: dài 300mm ± 10mm. - Sức bền ly tâm: ≥ 5000xg trong 10 phút - Sức bền áp lực: ≥ 0.7 kg/cm2 trong 10 phút - Sức bền nhiệt độ: từ -80°C đến 37°C ±2°C. | 3 túi/gói, 36 túi/thùng | Túi | 2500 | 120000
XIX | Phần 19: Vật tư xét nghiệm
1 | Đầu côn vàng | Chất liệu: Nhựa PP, không tiệt trùng, màu vàng. | 1000 cái/ túi | Cái | 200000 | 45
2 | Đầu côn xanh | Chất liệu: Nhựa PP, không tiệt trùng, màu xanh. | 500 cái/ túi | Cái | 20000 | 80
3 | Đĩa Petri | - Chất liệu nhựa PS tinh khiết 100%, trong suốt, đường kính ≥ 90mm. - Đạt tiêu chuẩn ISO 13485. | 10 cái/ túi | Cái/Chiếc | 5000 | 1680
4 | Lam kính | - Bề mặt phẳng, trong suốt, không mốc, có đầu mài. - Tiêu chuẩn ISO 13485. | Hộp 72 lá | Cái | 50000 | 270
5 | Lọ mẫu phân nhựa | Lọ nhựa, thể tích 60ml, dùng để đựng mẫu phân, có thìa. | 100 cái/ túi | Cái/Chiếc | 10000 | 1450
6 | Ống đo tốc độ máu lắng | - Ống chân không thủy tinh chân không chứa 0.32ml chất chống đông Natri Citrat (3,2%). - Đạt tiêu chuẩn ISO 13485. | 100 ống/ khay | Ống | 5000 | 3500
7 | Ống ly tâm | - Chất liệu nhựa PP nguyên sinh, dung tích mẫu ≥ 1.5ml. - Đạt tiêu chuẩn ISO 13485. | 500 cái/ túi | Cái | 20000 | 200
8 | Ống nghiệm EDTA K2 | - Chất liệu: Ống được làm bằng nhựa y tế PP. - Kích thước ống: ≥ 12x75mm, chịu được lực quay ly tâm gia tốc ≥ 6.000 vòng/phút trong thời gian từ 5 - 10 phút. - Hóa chất bên trong là Ethylenediaminetetra Acid (EDTA K2). | Khay 100 cái | Cái | 18000 | 790
9 | Ống nghiệm lấy máu EDTA K2 | - Chất liệu: Ống được làm bằng nhựa y tế PP, kích thước ống: ≥ 12x75mm. - Nắp bằng nhựa LDPE. Hóa chất bên trong là Dipotassium Ethylenediaminetetra Acid (EDTA K2). - Ống nghiệm không bị nứt vỡ, rò rỉ khi ly tâm với tốc độ ≥ 6000 vòng/phút. - Đạt tiêu chuẩn EN ISO 13485, CE. | Khay 100 ống | Ống | 15000 | 710
10 | Ống nghiệm EDTA K2 chân không | - Chất liệu: làm bằng nhựa y tế PET. - Hóa chất: Được bơm hóa chất chống đông EDTA K2 dưới dạng hạt sương. - Kích thước ống: ≥ 13x75mm, chịu được lực quay ly tâm ≥ 6000 vòng/phút trong vòng 5 - 10 phút. | Khay 100 cái | Cái | 100000 | 1100
11 | Ống nghiệm lấy máu chân không EDTA K2 | - Chất liệu: Được làm bằng nhựa y tế PET, kích thước ống: ≥ 13x75mm. - Nắp bằng nhựa LDPE bọc cao su. Hóa chất bên trong là Dipotassium Ethylenediaminetetra Acid (EDTA K2). - Ống nghiệm không bị nứt vỡ, rò rỉ khi ly tâm với tốc độ ≥ 6000 vòng/phút. - Đạt tiêu chuẩn EN ISO 13485, CE. | Khay 100 ống | Ống | 100000 | 1050
12 | Ống nghiệm Heparin | - Chất liệu: Ống được làm bằng nhựa y tế PP, nắp bằng nhựa LDPE. - Hóa chất: Được bơm hóa chất chống đông Lithium Heparin dưới dạng hạt sương. - Kích thước ống: ≥ 12x75mm. | Khay 100 cái | Cái | 110000 | 820
13 | Ống nghiệm lấy máu Heparin | - Chất liệu: Ống được làm bằng nhựa y tế PP, kích thước ống: ≥ 12x75mm. - Nắp bằng nhựa LDPE. Hóa chất bên trong là chất kháng đông Heparine Lithium. - Ống nghiệm không bị nứt vỡ, rò rỉ khi ly tâm với tốc độ ≥ 6000 vòng/phút. - Đạt tiêu chuẩn EN ISO 13485, CE. | Khay 100 ống | Ống | 100000 | 750
14 | Ống nghiệm lấy máu nắp nhựa | - Kích thước ≥ 12x75mm, sản xuất từ nhựa PP nguyên sinh không độc, được phép sử dụng trong y tế. - Ống nghiệm không chứa hóa chất, không bị nứt vỡ, rò rỉ khi ly tâm với tốc độ ≥ 6000 vòng/phút. - Đạt tiêu chuẩn EN ISO 13485, CE. | Khay 100 ống | Ống | 50000 | 430
15 | Ống nghiệm Natri citrate | - Ống được làm bằng nhựa y tế PET, kích thước ≥ 13x75mm, nắp bằng nhựa LDPE. - Hóa chất bên trong là Trisodium Citrate 3.8%. | Khay 100 cái | Cái | 70000 | 650
16 | Ống nghiệm nhựa 12*75mm | - Ống nghiệm PS tinh khiết 100%, dung tích 5ml, kích thước ≥ 12x75mm. | 500 cái/túi | Cái | 50000 | 400
17 | Ống nghiệm nhựa 16*100mm | - Ống nghiệm PS tinh khiết 100%, dung tích 10ml, kích thước ≥ 16x100mm. | 250 cái/khay | Cái | 100000 | 695
18 | Ống nghiệm thủy tinh đường kính 12mm | Chất liệu thủy tinh trung tính, đường kính 12mm, chiều dài ≥ 70mm | Thùng 1000 cái | Ống | 150000 | 500
19 | Ống nghiệm thủy tinh | - Ống nghiệm thủy tinh. - Đường kính ≥ 1,8cm, dài ≥ 2cm. | Kiện 200 cái | Cái | 10000 | 3000
20 | Pipet paster bằng nhựa | - Chất liệu nhựa y tế LDPE, mềm mại, có vạch chia từ 0.5ml. - Chiều dài ≥ 160mm, dung tích lấy mẫu 3ml. | 500 cái/ túi | Cái | 15000 | 350
21 | Pipet thủy tinh | - Pipet thủy tinh dài ≥ 20cm, thể tích 5ml đã bao gồm quả bóp cao su. - Pipet thủy tinh có chia vạch từ 0-10ml hoặc từ 10-0ml. - Chất liệu quả bóp: cao su, đàn hồi tốt. | túi 10 cái | Cái | 20 | 37000
22 | Que lấy mẫu bệnh phẩm bằng gỗ | - Chất liệu bằng gỗ, tre. - Kích thước: 03 mm x 15 mm. - Tiệt trùng đóng túi. | Túi 100 cái | Cái | 10000 | 1360
23 | Que lấy mẫu bệnh phẩm bằng nhựa | - Chất liệu bằng nhựa PP, PE, cotton, gỗ. - Kích thước: ≥ 12mm x 175mm. - Tiệt trùng bằng EO Gas hoặc tương đương hoặc tốt hơn. - Đạt tiêu chuẩn ISO 13485. | 100 cái/ túi | Cái | 10000 | 1400
XX | Phần 20: Vật tư y tế sử dụng trong can thiệp nội soi
1 | Bộ thắt tĩnh mạch thực quản | - Gồm 1 súng thắt và 1 đầu thắt. - Đường kính 8.9 - 11 mm. Đầu thắt với cấu trúc là 2 sợi kéo/ 6 vòng cao su. | 1 bộ/hộp | Bộ | 20 | 1600000
2 | Kẹp Hemoclip | - Sử dụng can thiệp trong nội soi ống mềm. - Tương thích kênh làm việc: ≥ 2.8mm. - Đầu kẹp clip bằng chất liệu thép không gỉ hoặc tương đương hoặc tốt hơn. - Tay cầm bằng nhựa. - Đầu giữ clip bằng thép không gỉ hoặc tương đương hoặc tốt hơn. Dùng trong cầm máu dạ dày và đại tràng. Có thể xoay được 360 độ. - Chiều dài của hemoclip ≥ 2300mm. - Tiêu chuẩn CE, ISO 13485. | 1 cái/gói | Cái | 200 | 400000
3 | Kìm sinh thiết nội soi dạ dày | - Chất liệu bằng thép không gỉ y tế hoặc tương đương hoặc tốt hơn, hàm kìm hình Oval, chiều dài làm việc ≥ 180 cm. - Đường kính làm việc ≥ 2.4mm, tương thích với kênh ống soi ≥ 2.8mm. - Tiêu chuẩn CE, ISO 13485. | 1 cái/gói | Cái | 120 | 115000
4 | Kìm sinh thiết nội soi đại tràng | - Chất liệu bằng thép không gỉ y tế hoặc tương đương hoặc tốt hơn, hàm kìm hình Oval, chiều dài làm việc ≥ 230 cm. - Đường kính làm việc ≥ 2.4mm, tương thích với kênh ống soi ≥ 2.8mm. - Tiêu chuẩn CE, ISO 13485. | 1 cái/gói | Cái | 120 | 115000
5 | Kim tiêm cầm máu | - Chiều dài làm việc: ≥ 230cm. Mũi kim dài ≥ 4mm. Đường kính kênh làm việc ≥ 2.4mm. - Đầu TIP bằng kim loại giúp thao tác an toàn. - Tiêu chuẩn CE, ISO 13485. | 1 cái/gói | Cái | 20 | 210000
6 | Thòng lọng cắt polyp | - Thòng lọng được thiết kế hình Oval, xoay được dễ dàng 360 độ. - Đường kính thòng lọng ≥ 2.4mm. Chiều dài làm việc từ 180cm đến 230cm tương thích với ống soi ≥ 2.8mm. - Sử dụng được nhiều lần. - Tiêu chuẩn CE, ISO 13485. | 1 cái/gói | Cái | 20 | 290000
7 | Vòng cao su thắt tĩnh mạch | - Sử dụng trong kỹ thuật thắt trĩ, tương thích với súng thắt để thực hiện thủ thuật. - Độ co dãn đàn hồi tốt. | Hộp 100 cái | Hộp | 20 | 720000
XXI | Phần 21: Vật tư y tế sử dụng trong kỹ thuật đo áp lực nội sọ
1 | Bộ dây đo áp lực nội sọ tại não thất | - Catheter có gắn cảm biến (sensor) ở đầu nằm trong ống dẫn silicon, có que dẫn đường, có dây dẫn lưu dịch não tủy ra ngoài để giải áp và có vạch đánh dấu độ sâu. - Mũi khoan xương sọ có thể điều chỉnh độ sâu. - Que điều chỉnh độ sâu mũi khoan. - Trocar có ống tạo đường hầm. | 01 bộ/ hộp | Bộ | 5 | 27000000
2 | Bộ dây đo áp lực nội sọ tại nhu mô não | - Catheter làm bằng polyamid, gắn cảm biến ở đầu. - Chốt có vít vặn chặt. Vòng nhựa để điều chỉnh độ sâu của chốt. - Mũi khoan có thể điều chỉnh độ sâu. - Que điều chỉnh độ sâu mũi khoan. - Que thông (dùi chọc màng cứng). | 01 bộ/ hộp | Bộ | 5 | 25000000
3 | Bộ dây đo áp lực nội sọ và nhiệt độ nội sọ tại não thất kèm dẫn lưu dịch não tủy | - Catheter có gắn cảm biến, nằm trong ống dẫn silicon, có que dẫn đường, có dẫn lưu dịch não tủy ra ngoài. - Mũi khoan xương sọ có thể điều chỉnh độ sâu. - Que điều chỉnh độ sâu mũi khoan. - Trocar có ống tạo đường hầm. | 01 bộ/ hộp | Bộ | 5 | 29000000
4 | Bộ dây đo áp lực và nhiệt độ nội sọ tại nhu mô não | - Catheter làm bằng polyamid, gắn cảm biển ở đầu. - Có chốt có vít chặt. Vòng nhựa để điều chỉnh độ sâu. - Mũi khoan có thể điều chỉnh độ sâu. - Que điều chỉnh độ sâu cho mũi khoan. - Dùi chọc thủng màng cứng. | 01 bộ/ hộp | Bộ | 5 | 27000000
5 | Túi đựng dịch não tủy | - Túi đựng dịch não tủy sử dụng một lần có nắp bảo vệ và lọc chống nước. - Bình nhỏ giọt chứa dịch có vạch chia 100ml (± 2%) cùng với lỗ thông khí chống nước. | Hộp cartoon | Bộ | 5 | 7000000
XXII | Phần 22: Vật tư y tế sử dụng trong một số chuyên khoa, chuyên ngành
1 | Áo cột sống các cỡ | - Áo cột sống gồm các cỡ S, M, L, XL. - Làm từ vải cotton, vải không dệt, có lỗ thoáng khí. - Có khóa Velcro và các nẹp hợp kim nhôm thiết kế định hình. | Túi 1 cái | Cái | 100 | 330000
2 | Áo vùng lưng các cỡ | - Áo vùng lưng gồm các cỡ S, M, L, XL. - Làm từ vải cotton, vải không dệt, có lỗ thoáng khí. - Có khóa Velcro và các nẹp hợp kim nhôm thiết kế định hình. | Túi 1 cái | Cái | 120 | 290000
3 | Bẫy nước dùng cho dây máy thở người lớn | Hình chữ Y. Đường kính trong ≥ 22mm | 01 cái/túi | Cái | 30 | 300000
4 | Bộ đo huyết áp xâm lấn dùng 1 lần | - Chiều dài ống ≥ 20cm. - Tốc độ tưới máu liên tục 3ml±1ml/h, dưới 300mmHg. - Phạm vi đo áp suất: -50 đến 300mmHg. - Độ nhạy: 5±0,5µv/v/mmHg. | Túi/Bộ | Bộ | 400 | 420000
5 | Bộ dây dùng cho máy gây mê bằng silicon người lớn | Dây co nối bằng silicon dài ≥ 120cm, đường kính ≥ 22mm và 1 cút hình chữ Y | 01 bộ/túi | Bộ | 10 | 3500000
6 | Bộ dây dùng cho máy gây mê bằng silicon trẻ em | Dây co nối bằng silicon dài ≥ 120cm, đường kính ≥ 15mm và 1 cút hình chữ Y | 01 bộ/túi | Bộ | 5 | 3500000
7 | Bộ dây thở bằng Silicon người lớn | - Ống có độ đàn hồi. Đường kính trong ≥ 22mm, có 2 đoạn dây thở bằng Silicon. - Thiết kế với ống thở ít biến dạng dùng cho bệnh nhân sử dụng máy thở trong đơn vị chăm sóc đặc biệt | 01 bộ/túi | Bộ | 50 | 3150000
8 | Bộ dây thở bằng Silicon trẻ em | - Ống có độ đàn hồi. Đường kính trong ≥ 15mm, có 2 đoạn dây thở bằng Silicon. - Thiết kế với ống thở ít biến dạng dùng cho bệnh nhân sử dụng máy thở trong đơn vị chăm sóc đặc biệt | 01 bộ/túi | Bộ | 25 | 3150000
9 | Bộ dây thở bằng Silicon trẻ sơ sinh | - Ống có độ đàn hồi. Đường kính trong ≥ 10mm, có 2 đoạn dây thở bằng Silicon. - Thiết kế với ống thở ít biến dạng dùng cho bệnh nhân sử dụng máy thở trong đơn vị chăm sóc đặc biệt | 01 bộ/túi | Bộ | 20 | 3150000
10 | Sâu máy thở silicon | - Chất liệu siicon dùng nhiều lần. - Chiều dài ≥ 15cm | Túi 200 cái | Cái | 250 | 340000
11 | Nẹp cẳng tay H4 các cỡ | - Gồm các cỡ XXS, XS, S, M, L, XL. - Làm từ vải dệt kim, vải có lỗ thoáng khí, băng nhám dính và bản nẹp hợp kim nhôm uốn định hình ở tư thế điều trị. - Dùng trong sơ cứu chấn thương xương khớp, cân cơ vùng cẳng tay, cổ tay, hỗ trợ cố định sau gãy xương trụ. | Túi 1 cái | Cái/Chiếc | 60 | 130000
12 | Nẹp cánh tay H3 các cỡ | - Gồm các cỡ XXS, XS, S, M, L, XL, XXL. - Làm từ vải dệt kim, vải không dệt, vải có lỗ thoáng khí. Có nẹp hợp kim nhôm. - Dùng trong sơ cứu, cố định gãy xương, bong gân khu vực 1/3 dưới xương cánh tay, cố định sau mổ xương, khớp chi trên. | Túi 1 cái | Cái/Chiếc | 20 | 185000
13 | Nẹp chống xoay H2 | - Gồm các cỡ S, M, L, XL. - Làm từ đệm mút, vải có lỗ thoáng khí. - Sử dụng sau phẫu thuật, sau chấn thương cổ xương đùi, chống co đầu gối. | Túi 1 cái | Cái/Chiếc | 60 | 200000
14 | Nẹp cổ cứng các cỡ | - Gồm các cỡ XXS, XS, S, M, L. - Làm từ chất liệu mút mật độ cao EVA. - Khuôn nhựa định hình thiết kế gồm 2 mảnh riêng biệt. | Túi 1 cái | Cái | 150 | 110000
15 | Nẹp đệm dài | - Gồm các cỡ XXS, XS, S, M, L. - Nẹp được làm từ chất liệu thoáng mát, dễ thoát mồ hôi. - Thanh nẹp hợp kim nhôm giúp cố định. - Dùng khi chấn thương xương khớp cổ chân, bàn chân, tổn thương dây chằng, gãy mắt cá trong, mắt cá ngoài. | Túi 1 cái | Cái/Chiếc | 10 | 170000
16 | Túi truyền áp lực cao | - Túi truyền áp lực cao, dung tích 500ml dùng để bơm máu và dịch truyền tốc độ nhanh. - Khoá van 3 chạc, kín, chống thoát khí. - Bóng bóp mềm, dễ dàng tạo áp lực làm căng túi truyền. - Đạt tiêu chuẩn CE, ISO 13485. | 1 chiếc/1 gói | Túi | 150 | 600000
XXIII | Phần 23: Vật tư sử dụng trong một số thiết bị, chẩn đoán, điều trị khác
1 | Băng chỉ thị nhiệt hấp ướt | - Băng keo chỉ thị nhiệt, 24mmx55m, chứa chất bám dính 10-20%, chất dẻo acrylic polymer 2-5%. Không chứa chì. - Đạt tiêu chuẩn FDA hoặc tương đương. | Thùng 20 cuộn | Cuộn | 50 | 145000
2 | Băng phim dính y tế trong suốt 10cm x 12cm | - Kích thước 10x12cm. - Chất liệu: màng Polyurethane 5-15% trong suốt, bán thấm, nền keo Acrylic 5-25% (không latex). - Tiêu chuẩn FDA hoặc tương đương. | 50 miếng/Hộp | Miếng | 1200 | 15500
3 | Băng phim dính y tế trong suốt 6 x 7cm | - Kích thước 6x7cm. - Chất liệu: màng Polyurethane 5-15% trong suốt, bán thấm, nền keo Acrylic 5-25% (không latex), viền giấy bo tròn tráng Silicon. - Tiêu chuẩn FDA hoặc tương đương. | 100 miếng /Hộp | Miếng | 1000 | 6000
4 | Bao cao su | - Làm bằng latex tự nhiên, trong mờ và không màu, không mùi. - Chiều dài: ≥ 170 mm; Chiều rộng: 52 mm ± 2 mm. Độ dày: 0,065mm ±0,015mm. Độ nhớt: 200-350 CS. - Đạt tiêu chuẩn ISO 13485. | 200 cái/ hộp/ 6.000 cái/ thùng | Chiếc | 10000 | 750
5 | Bộ gây tê ngoài màng cứng | Bao gồm: kim G18, bơm tiêm giảm kháng lực, catheter, bơm, kim tiêm, lọc, miếng dán lọc, đầu kết nối. | Hộp 10 bộ (Bộ/cái) | Bộ | 5 | 289000
6 | Bộ hút đờm kín | Bộ hút đờm kín có ống thông khí quản 4 chiều, ống nối 4 chiều, cổng làm sạch, ống nối, bộ hút đờm, ống nối thông khí quản. | 1 bộ/ túi | Bộ/Cái | 350 | 140000
7 | Bơm hút thai 1 van | - Loại bơm hút chân không bằng tay dùng để hút thai, điều hòa kinh nguyệt và sinh thiết nội mạc tử cung. - Thể tích ống bơm 60cc. | Túi 1 cái | Bơm/Cái | 20 | 420000
8 | Bóng bóp ambu | - Bộ bóng bóp người lớn, trẻ em và trẻ sơ sinh. - Bao gồm: 01 bóng bóp, 01 mặt nạ, 01 dây dẫn,01 túi chứa khí. - Đạt tiêu chuẩn ISO 13485. | Hộp 01 cái | Cái/Bộ | 200 | 160000
9 | Chỉ thị hóa học đa thông số cho hấp ướt | - Chỉ thị đa thông số Type 5 cho hấp ướt, công nghệ vạch dịch chuyển liền. - Cấu tạo lớp màng phìm nhựa chống thấm mực. Không chứa chì. - Đạt tiêu chuẩn FDA, ISO 13485 hoặc tương đương. | 500miếng/gói, 2gói/thùng | Miếng | 15000 | 3700
10 | Clip Polymer kẹp mạch máu các cỡ | - Clip Polymer kẹp mạch máu các cỡ ML,L,XL. - Chất liệu: Polymer không tiêu đảm bảo độ tương thích sinh học cao. - Clip thiết kế hình cung giúp giữ được nhiều mô hơn. - Kẹp được mạch máu cỡ từ 3 mm đến 16 mm. | 6 cái/vỉ; 20 vỉ/hộp | Cái | 250 | 70000
11 | Điện cực tim | - Hình dạng giống giọt nước. - Kích thước ≥ 35 mm, độ dầy sản phẩm ≥ 0,8 mm. - Đạt tiêu chuẩn FDA hoặc tương đương. | Hộp 1000 cái; Túi 100 cái | Cái | 45000 | 3800
12 | Gel bôi trơn | - Trong suốt, không màu, không mùi. Tan trong nước và dễ dàng rửa sạch bằng nước thường. - Thành phần chính: Nước cất, Hydroxyethyl cellulose, glycerine, natri hydroxid, sodium benzoate. - Trọng lượng: 82g. | 82g/tuýp | Tuýp | 1000 | 51000
13 | Gel siêu âm | - Gel siêu âm, can 5 lít. Gel trong, tan hoàn toàn trong nước và dễ dàng rửa sạch bằng nước thường. - Thành phần chính: Water, Carbomer, Glycerin, Sodium Benzoate. - Đạt tiêu chuẩn: ISO 13485. | Can 5 lít | Can | 100 | 105000
14 | Giấy điện tim 3 cần | - Kích thước: ≥ 63mm x 30m, dùng cho máy điện tim. - Đạt tiêu chuẩn: ISO 13485. | Hộp 10 cuộn | Cuộn | 2400 | 19000
15 | Giấy điện tim 6 cần | - Kích thước: ≥ 110mm x 140mm, dùng cho máy điện tim 6 cần. - Đạt tiêu chuẩn: ISO 13485. | Túi 01 tập | Tập | 500 | 20000
16 | Giấy in cho máy khí máu | Kích thước giấy ≥ 7cmx30m. Tương thích sử dụng đối với các máy khí máu. | 150 cuộn/ thùng | Cuộn | 100 | 15000
17 | Giấy in cho máy theo dõi tim thai | - Kích thước ≥ 150mm x 90mm x 1500 tờ. - Sử dụng tương thích cho các máy theo dõi tim thai. | Túi 1 Tập | Cuộn/Tập | 400 | 68000
18 | Giấy siêu âm đen trắng | - Kích thước: ≥ 11cm x 20m, bảo quản từ 5-30˚C, dùng cho máy siêu âm. - Đạt tiêu chuẩn ISO 13485. | Hộp 10 cuộn | Cuộn | 850 | 130000
19 | Kẹp rốn | - Sản xuất từ chất liệu nhựa PP nguyên sinh, độ trơn láng cao. - Đạt tiêu chuẩn EN ISO 13485. | Hộp 100 cái x 30h/kiện | Chiếc | 6000 | 1200
20 | Khẩu trang y tế 4 lớp | - Khẩu trang giấy kháng khuẩn 4 lớp, quai đeo mềm không gây kích ứng da. - Hiệu suất lọc ≥ 90%. | 50 cái/ gói/ hộp | Cái/Chiếc | 100000 | 800
21 | Khẩu trang y tế 4 lớp vô trùng | - Khẩu trang giấy kháng khuẩn 4 lớp gồm 03 lớp vải không dệt và ở giữa là các lớp lọc kháng khuẩn, tiệt trùng kín bằng khí EO hoặc tương đương hoặc tốt hơn. - Hiệu suất lọc ≥ 90%. - Đạt tiêu chuẩn: FDA, EN ISO 13485, CE hoặc tương đương. | 50 cái/ gói/ hộp | Cái | 80000 | 850
22 | Lưỡi dao bào da | Lưỡi dao được làm bằng thép không gỉ. | Hộp 20 cái; Túi 1 cái | Cái | 200 | 63000
23 | Lưỡi dao mổ sử dụng một lần các số | - Chất liệu thép các bon hoặc tương đương hoặc tốt hơn, tiệt trùng, không gỉ, bao gồm các số 11, 15, 21. - Đạt tiêu chuẩn ISO. | Hộp 100 cái (chiếc) | Cái/Chiếc | 18000 | 1200
24 | Mask thở có vành bơm hơi các số | - Được làm bằng nhựa PVC trong dùng trong y tế, bao gồm các số 3,4,5. - Vành bơm hơi đảm bảo cho việc kín khí. - Đầu nối tiêu chuẩn. | 1 cái/ túi | Cái | 300 | 30000
25 | Mặt nạ thở oxy | - Mặt nạ được sản xuất từ nhựa PVC nguyên sinh, không chứa độc tố, không chất tạo màu. - Dây dẫn có chiều dài ≥ 2,1m, lòng ống có khía chống gập được sản xuất từ chất liệu nhựa PVC nguyên sinh. Dây dẫn có khía đảm bảo khí oxy luôn được tuần hoàn. - Các cỡ: S, M, L, XL. - Sản phẩm được tiệt trùng bằng khí Ethylene Oxide. | Bịch 10 bộ | Cái | 800 | 12500
26 | Mặt nạ thở Oxy có túi | - Mặt nạ được sản xuất từ nhựa PVC nguyên sinh không chứa độc tố, không có chất tạo màu. Có túi dự trữ oxy. - Dây dẫn có chiều dài ≥ 2m, dây chun cố định bộ mặt nạ và đầu bệnh nhân có độ đàn hồi cao. - Các cỡ: M, L, XL. - Tiệt trùng bằng khí E.O | Túi 1 cái x 100 túi / kiện | Cái | 1800 | 15000
27 | Mặt nạ xông khí dung | - Mặt nạ được sản xuất từ nhựa PVC nguyên sinh, không có chất tạo màu. - Dây dẫn dài ≥ 2, m, lòng ống có khía chống gập được sản xuất từ chất liệu nhựa PVC nguyên sinh. - Dây chun cố định bộ mặt nạ và đầu bệnh nhân có độ đàn hồi cao. - Các cỡ: S, M, L, XL. - Sản phẩm được tiệt trùng bằng khí Ethylene Oxide (E.O). | Bịch 10 bộ | Cái | 1500 | 12800
28 | Mỏ vịt nhựa | - Sản xuất từ chất liệu nhựa nguyên sinh. - Đạt tiêu chuẩn EN ISO 13485. | 50 cái/ bịch | Cái | 200 | 4000
29 | Mũ phẫu thuật vô trùng | - Vải không dệt polypropylen cao cấp, ko dính tạp chất, không kích ứng da, độ co giãn tốt. Đã tiệt trùng bằng E.O.GAS. | 1 cái/ gói | Cái/Chiếc | 20000 | 1100
30 | Nhiệt kế thuỷ ngân | - Được làm từ thủy tinh trong suốt, bên trong có vạch chia độ và dải thủy ngân - Nhiệt độ đo được tối đa 35-42°C. | 12 cái/hộp | Cái | 800 | 23100
31 | Nước cất một lần | Nước được trưng cất 1 lần. | Can 5 lít | Lít | 10000 | 10000
32 | Ống parafin tiệt trùng | Dầu Parafin vô khuẩn. Thể tích 10ml. | Hộp 20 ống x 10ml | Ống | 5000 | 7000
33 | Phin lọc khuẩn dùng cho máy đo chức năng hô hấp | - Sản phẩm được làm từ Polymer y tế, vật liệu lọc khuẩn là sợi polypropylene tĩnh điện, là vật liệu kị nước. - Đường kính trong đầu cắm vào máy, đường kính ngoài ống ngậm cho bệnh nhân | Túi 01 cái | Cái | 1500 | 33000
34 | Phin lọc khuẩn loại 3 chức năng, dùng cho người lớn | - Hiệu quả lọc vi khuẩn, virus ≥ 99,99% - Thể tích khí lưu thông: từ 200ml - 1500ml - Đạt tiêu chuẩn ISO 13485. | Cái/Túi | Cái | 800 | 14000
35 | Phin lọc khuẩn loại 3 chức năng, dùng cho trẻ em | - Hiệu quả lọc vi khuẩn, virus ≥ 99,99% - Thể tích khí lưu thông: ≥ 150ml - Đạt tiêu chuẩn ISO 13485. | Cái/Túi | Cái | 100 | 15000
36 | Que đè lưỡi gỗ | - Thành phần: Gỗ tự nhiên, thớ mịn, đồng nhất, không lõi, không cong vênh. - Kích thước: ≥ 150mm x 20mm x 2mm. - Sản phẩm được tiệt trùng bằng khí Ethylene Oxide. | Hộp 100 que (Cái); 01que (Cái)/ túi; | Que | 20000 | 280
37 | Tấm trải nylon vô trùng | - Được làm nguyên liệu màng nylon HD, màu trắng trong, kích thước ≥ 100cm x 130cm. - Đạt tiêu chuẩn ISO 13485. | 1 cái/gói | Cái | 3000 | 5000
38 | Tay dao mổ điện sử dụng một lần | - Đầu 3 giắc nối với dây dài ≥ 3m. Trên thân tay dao có hai nút bấm tương ứng với hai chế độ cắt và cầm máu đơn cực. - Tiêu chuẩn ISO 13485. | Túi 01 cái | Cái | 5000 | 39000
39 | Than hoạt | Đóng gói túi 1kg. | Túi 1 kg | Kg | 20 | 150000
40 | Túi camera nilon vô trùng | Bao gồm: - 01 ống nylon: Đường kính ≥ 18cm, dài ≥ 230cm, có dây buộc. - 01 túi nylon: Kích thước: ≥ 9cm x 14cm, có dây buộc. | 1 cái/gói | Cái | 3500 | 5200
41 | Túi đựng nước tiểu | - Sản xuất từ nhựa y tế PVC, không độc hại. - Kích cỡ ≥ 2000ml, độ dày ≥ 1.2mm. - Van xả thoát đáy chữ T, chống trào ngược, ống đầu vào dài ≥ 90cm. - Sản phẩm được tiệt trùng bằng khí Ethylene Oxide. | Túi 01 bộ | Cái | 9000 | 6000
42 | Túi ép dẹp tiệt trùng kích cỡ 200mm*200m | - Kích thước: 20cm x 200m. - Chỉ thị màu xanh lam chuyển sang màu xám đen nếu tiệt trùng bằng hơi nước ở nhiệt độ ≥ 121ºC. | Gói 1 cuộn | Cuộn | 20 | 950000
43 | Túi ép dẹp tiệt trùng kích cỡ 300mm*200m | - Kích thước: 30cm x 200m. - Chỉ thị màu xanh lam chuyển sang màu xám đen nếu tiệt trùng bằng hơi nước ở nhiệt độ ≥ 121ºC. | Gói 1 cuộn | Cuộn | 20 | 1300000
44 | Túi sắc thuốc đông y | - Kích thước 10cm x 400m. | Hộp 2 cuộn | Cuộn | 12 | 1100000
45 | Vôi soda | - Dùng để hấp thụ khí CO2 trong phòng chống độc. - Thành phần chính Ca(OH)2. NaOH. - Đạt tiêu chuẩn ISO 13485. | Can 4,5kg | Kg | 150 | 115000
46 | Vòng đeo tay bệnh nhân | - Chất liệu PVC, các cỡ người lớn, trẻ em. - Đạt tiêu chuẩn ISO 13485. | Hộp 100 cái (Sợi) | Cái | 1500 | 1800
XXIV | Phần 24: Vật tư sọ não, hàm mặt
1 | Lưới vá sọ 100x100mm | - Kích thước 100x100mm, chất liệu Titanium hoặc tương đương hoặc tốt hơn, dày ≥ 0.5mm, thiết kế 3D uốn theo hình hôp sọ. Sử dụng với vít xương sọ tự khoan 1.6mm hoặc 2.0mm. - Tiêu chuẩn ISO, EC, FDA hoặc tương đương. | 1 Cái/ túi | Cái | 5 | 11100000
2 | Lưới vá sọ 120x120mm | - Kích thước 120x120mm, chất liệu Titanium hoặc tương đương hoặc tốt hơn, dày ≥ 0.5mm, thiết kế 3D uốn theo hình hôp sọ. Sử dụng với vít xương sọ tự khoan 1.6mm hoặc 2.0mm. - Tiêu chuẩn ISO, EC, FDA hoặc tương đương. | 1 Cái/ túi | Cái | 5 | 13300000
3 | Lưới vá sọ 150x150mm | - Kích thước 150x150mm, chất liệu Titanium hoặc tương đương, dày ≥ 0.5mm, thiết kế 3D uốn theo hình hôp sọ. Sử dụng với vít xương sọ tự khoan 1.6mm hoặc 2.0mm. - Tiêu chuẩn ISO, EC, FDA hoặc tương đương. | 1 Cái/ túi | Cái | 2 | 15600000
4 | Lưới vá sọ 200x150mm | - Kích thước 200x150mm, chất liệu Titanium hoặc tương đương hoặc tốt hơn, dày ≥ 0.5mm, thiết kế 3D uốn theo hình hộp sọ. Sử dụng đồng bộ với vít xương sọ tự khoan 1.6mm hoặc 2.0mm. - Tiêu chuẩn ISO, EC, FDA hoặc tương đương. | 1 Cái/ túi | Cái | 2 | 19000000
5 | Nẹp titan bánh xe kép khóa sọ phi 16 | - Chất liệu Titanium hoặc tương đương hoặc tốt hơn, phi 16mm. - Tiêu chuẩn ISO, EC, FDA hoặc tương đương. | 1 Cái/ túi | Cái | 30 | 1350000
6 | Nẹp titan bánh xe kép khóa sọ phi 18 | - Chất liệu Titanium hoặc tương đương hoặc tốt hơn, phi 18mm. - Tiêu chuẩn ISO, EC, FDA hoặc tương đương. | 1 Cái/ túi | Cái | 50 | 1350000
7 | Vít dùng cho nẹp xương sọ tự khoan | - Chất liệu Titanium hoặc tương đương hoặc tốt hơn. Đường kính vít 1.6mm, dài ≥ 4 mm. Đầu vít tự khoan, mũ vít hình 4 cạnh. - Tiêu chuẩn ISO, EC, FDA hoặc tương đương. | 1 Cái/ túi | Cái | 100 | 270000
8 | Vít nền sọ titan tự khoan | - Chất liệu Titanium hoặc tương đương hoặc tốt hơn. Đường kính vít 2.0mm, dài ≥ 5mm và ≤ 10mm. Đầu vít tự khoan, mũ vít hình 4 cạnh. - Tiêu chuẩn ISO, EC, FDA hoặc tương đương. | 1 Cái/ túi | Cái | 50 | 270000
9 | Vít mini titan | - Chất liệu Titanium hoặc tương đương hoặc tốt hơn. Đường kính mũ vít ≥ 3.0 mm; đường kính thân vít 2.0 mm, dài ≥ 5 mm và ≤ 17 mm. - Đầu vít hình chữ thập. Vít tự khoan, tự taro. - Tiêu chuẩn ISO, EC, FDA hoặc tương đương. | Gói/5 vít | Cái | 1200 | 220000
10 | Vít xương hàm trên | - Chất liệu Titanium hoặc tương đương hoặc tốt hơn. Đường kính mũ vít ≥ 3.0 mm; đường kính thân vít 2.0 mm, dài ≥ 6 mm. - Đầu vít hình chữ thập. Vít tự khoan, tự taro. - Tiêu chuẩn ISO, EC, FDA hoặc tương đương. | Gói/5 vít | Cái | 800 | 220000
11 | Nẹp xương hàm trên 16 lỗ | - Chất liệu Titanium hoặc tương đương hoặc tốt hơn. Nẹp mini 16 lỗ, dài ≥ 95mm. - Tiêu chuẩn ISO, EC, FDA hoặc tương đương. | Gói/ 1 nẹp | Cái | 150 | 1580000
XXV | Phần 25: Vật tư phẫu thuật nội soi khớp
1 | Chỉ siêu bền | Chỉ siêu bền chất liệu UHMWPE hoặc tương đương hoặc tốt hơn, đầu kim dạng bán nguyệt. | Cái/ túi | Cái | 10 | 1500000
2 | Lưỡi cắt đốt bằng sóng RF | - Đầu đốt lưỡng cực sử dụng sóng RF Plasma, cong 90⁰. Kiểm soát nhiệt độ từ 40-70⁰C. - Đường kính đầu 4mm±0.6mm; chiều dài thân 135mm±20mm; chiều dài tay cầm 173±20mm. | Cái/ hộp | Cái | 100 | 6300000
3 | Lưỡi bào khớp | Lưỡi bào khớp có chiều dài 130mm, các đường kính là 3mm, 4mm và 5mm. | Cái/ túi | Cái | 100 | 4100000
4 | Dây bơm nước dùng cùng máy bơm nội soi cột sống | Dây nước trong phẫu thuật nội soi chạy bằng máy, chất liệu nhựa tổng hợp. | Cái/ túi | Cái | 100 | 1500000
5 | Vít dây chằng giữ mảnh ghép gân có thể điều chỉnh độ dài | - Vít dây chằng giữ mảnh ghép gân gồm nút chặn titanium kích thước ≥ 12mm. - Phần vòng dây có thể điều chỉnh chiều dài. - Phần dây kéo và giây lật có chất liệu PET hoặc tương đương hoặc tốt hơn. - Độ giãn tối đa ≥ 1.4mm; Lực tải tối đa ≥ 1840N. | Cái/ hộp | Cái | 20 | 11000000
6 | Vít dây chằng giữ mảnh ghép gân có thể điều chỉnh chiều dài | - Vít dây chằng giữ mảnh ghép gân có thể điều chỉnh chiều dài gồm phần vít chặn titanium và vòng dây. - Thiết kế khóa 3 điểm. Vòng dây có thể tự điều chỉnh chiều dài từ 15 tới 60mm. - Lực kéo đạt lên tới 900N. | Cái/ hộp | Cái | 160 | 9990000
7 | Vít cố định dây chằng chéo tự tiêu sinh học | - Vít cố định dây chằng chéo chất liệu 100% PLA hoặc tương đương hoặc tốt hơn. - Chiều dài ≥ 24/30/35mm. | Cái/ hộp | Cái | 20 | 5000000
8 | Vít chỉ neo vật liệu sinh học khâu chóp xoay | - Vít chỉ neo vật liệu sinh học khâu chóp xoay: Vít neo gồm phần vít neo chất liệu Biocompostie, chiều dài ≥ 14mm, đường kính ngoài 5.5mm ± 5%, đường kính trong 3.6mm ± 5%. Phần mũi nhọn PEEK, chiều dài ≥ 10mm, kèm theo một chỉ siêu bền số 2 chất liệu UHMWPE hoặc tương đương hoặc tốt hơn. - Đạt tiêu chuẩn FDA hoặc tương đương. | Cái/ hộp | Cái | 10 | 11000000
9 | Vít chỉ neo vật liệu sinh học khâu sụn viền | - Vít neo khâu sụn viền kèm một chỉ siêu bền số 2 chất liệu UHMWPE hoặc tương đương hoặc tốt hơn. Đầu vít neo dài ≥ 11mm. - Đạt tiêu chuẩn FDA hoặc tương đương. | Cái/ hộp | Cái | 10 | 10980000
10 | Trocar nội soi | - Ống Trocar nội soi loại có ren hoặc không có ren, đường kính 6.0mm/ 8.25mm, chiều dài ≥ 72mm - Đạt tiêu chuẩn FDA hoặc tương đương. | Cái/ túi | Cái | 10 | 1300000
XXVI | Phần 26: Bơm xi măng sinh học
1 | Bộ dụng cụ đổ xi măng cột sống loại có bóng | - Hệ thống bộ trộn và bơm áp lực xi măng. Chịu được áp lực 120 bar và dung tích 10cc; - Xi măng: gồm một ống chất lỏng monomer và một gói bột polymer (chứa 45% ZrO2), độ nhớt trung bình, tỏa nhiệt ≤ 45° C. - Kim chọc 10G, chiều dài ≥ 150mm, đường kính 3mm. Kim khoan đường kính 3mm, chiều dài ≥ 210mm. Kim đẩy xi măng đường kính 2.4mm, chiều dài ≥ 220mm. Kim bơm xi măng đường kính 3mm, chiều dài ≥ 200mm - Bộ bóng nong có chiều dài: ≥ 10mm. Dung tích 3cc - 5cc, áp suất bơm phồng tối đa là 700psi. - Bộ xylanh bơm phồng bóng 14ml gồm: đồng hồ đo áp lực lên tới 55 ATM (800psi). | Bộ/ hộp | Bộ | 40 | 50400000
2 | Bộ dụng cụ đổ xi măng không bóng tạo hình thân đốt sống | - Hệ thống bộ trộn và bơm áp lực xi măng. Chịu được áp lực 120 bar và dung tích 10cc; - Xi măng: gồm một ống chất lỏng monomer và một gói bột polymer (chứa 45% ZrO2), độ nhớt trung bình, tỏa nhiệt ≤ 45° C. - Kim chọc dò mũi vát. Kim chọc dò loại 11G/13G chiều dài làm việc ≥ 125mm, chiều dài tổng là ≥ 180mm. | Bộ/ hộp | Bộ | 200 | 17000000
3 | Bộ dụng cụ bơm xi măng có bóng đi kim một bên | - Hệ thống bộ trộn và bơm áp lực xi măng. Chịu được áp lực 120 bar và dung tích 10cc; - Xi măng: gồm một ống chất lỏng monomer và một gói bột polymer (chứa 45% ZrO2), độ nhớt trung bình, tỏa nhiệt ≤ 45° C. - Bóng nong dạng cong, chiều dài bóng 18mm - 26mm, dung tích 4 - 6ml. - Xi lanh bơm phồng bóng đo áp lực bằng đồng hồ hiển thị Analog hoặc tương đương, dung tích 20ml, chịu được áp xuất tối đa 30ATM. - Kim chọc dò dài ≥ 130mm. - Kim chọc khoan dạng cong: dài 162±5mm/166±5mm. - Kim chọc bơm xi măng dạng cong chất liệu PEEK hoặc tương đương hoặc tốt hơn: đường kính 3.5mm, chiều dài 161±5mm/165±5. | Bộ/ hộp | Bộ | 30 | 58500000
4 | Bộ dụng cụ bơm xi măng qua da không bóng loại kim cong đi kim một bên | - Hệ thống bộ trộn và bơm áp lực xi măng. Chịu được áp lực 120 bar và dung tích 10cc; - Xi măng: gồm một ống chất lỏng monomer và một gói bột polymer (chứa 45% ZrO2), độ nhớt trung bình, tỏa nhiệt ≤ 45° C. - Kim chọc dò thân đốt sống: chiều dài: 100 - 190mm đường kính 2.0 - 4.2mm. - Kim bơm xi măng dạng cong, chất liệu PEEK hoặc tương đương hoặc tốt hơn. Phần kim cong dài ≥ 23mm. | Bộ/ hộp | Bộ | 50 | 22000000
XXVII | Phần 27: Vật tư thay khớp háng, khớp gối
1 | Khớp háng bán phần không xi măng phủ TPS | - Chuôi khớp: Chất liệu hợp kim Titan, phủ TPS hoặc tương đương hoặc tốt hơn. Góc nghiêng: 135 độ. - Có 12 cỡ: từ ≥ 6.25 đến ≤ 20mm, dài từ 135 mm đến 155 mm. - Chỏm xương đùi: Chất liệu: Cobalt-Chrome hoặc tương đương. - Đầu Bipolar: + Bên ngoài thép không gỉ có hàm lượng Nitơ; + Bên trong vật liệu cao phân tử UHMWPE; + Đường kính trong: ≥ 22 đến ≤ 28mm; + Đường kính ngoài có 11 cỡ: từ ≥ 38m đến ≤ 58mm. - Đạt tiêu chuẩn ISO 13485; CE. | 1 Bộ/ Hộp | Bộ | 5 | 40000000
2 | Khớp háng bán phần không xi măng di động kép | - Cuống chỏm xương đùi: Vật liệu: Titanium (Ti6Al4V) hoặc tương đương, phủ HA toàn bộ chuôi bằng cách phun phủ 1 lớp plasma, góc nghiêng 135 độ. - Chỏm xương đùi: Vật liệu: Thép không gỉ, bao gồm 4 cỡ S, M, L, XL. - Vỏ đầu chỏm: làm bằng thép không gỉ. - Lót đầu chỏm: làm bằng polyetylen cao phân tử. | 1 Bộ/ Hộp | Bộ | 5 | 42000000
3 | Khớp háng bán phần không xi măng chuôi dài di động kép | - Cuống chỏm xương đùi: chất liệu Titanium alloy hoặc tương đương hoặc tốt hơn, phủ HA toàn bộ chuôi. Trên thân mỗi chuôi có 2 lỗ. Góc nghiêng 135 độ. - Chỏm xương đùi: Vật liệu: Thép không gỉ hoặc tương đương hoặc tốt hơn, có 4 cỡ S, M, L, XL. - Vỏ đầu chỏm: làm bằng thép không gỉ hoặc tương đương hoặc tốt hơn, có tối thiểu 15 cỡ. - Lót đầu chỏm: làm bằng polyetylen cao phân tử hoặc tương đương hoặc tốt hơn. | 1 Bộ/ Hộp | Bộ | 5 | 53450000
4 | Khớp háng toàn phần không xi măng phủ TPS | - Chuôi khớp: Chất liệu hợp kim Titan, phủ TPS hoặc tương đương hoặc tốt hơn. - Góc nghiêng: 135 độ. - Có 12 cỡ: từ ≥ 6.25 đến ≤ 20mm, dài từ 135mm đến 155 mm. - Chỏm xương đùi: Chất liệu gốm (Ceramic) hoặc tương đương hoặc tốt hơn. - Ổ cối: Chất liệu hợp kim Titan, phủ TPS hoặc tương đương hoặc tốt hơn. Trên ổ cối có ≥ 5 lỗ để bắt vít. - Vít ổ cối: chất liệu hợp kim titanium hoặc tương đương hoặc tốt hơn. - Lót ổ cối: Chất liệu vật liệu cao phân tử hoặc tương đương hoặc tốt hơn; gờ chống trượt ≥ 20 độ - Đạt tiêu chuẩn ISO 13485; CE. | 1 Bộ/ Hộp | Bộ | 10 | 66000000
5 | Bộ khớp háng bán phần không xi chuôi dài | - Ổ cối: Cấu tạo bởi 2 lớp: lớp ngoài thép không gỉ, lớp bên trong UHMWPE hoặc tương đương hoặc tốt hơn, size: 38 và 40 - 59mm. - Chỏm khớp Chất liệu CoCrMo hoặc tương đương hoặc tốt hơn, cỡ 22mm và 28mm - Chuôi vật liệu Alloy Ti-6AL-4V hoặc tương đương hoặc tốt hơn, vỏ ngoài phủ lớp nhám plasma. Cổ chuôi có chiều dài 50 - 80mm. Thân chuôi có đường kính 12 - 30mm, chiều dài thân 150 - 190mm. | 1 Bộ/ Hộp | Bộ | 25 | 52000000
6 | Bộ khớp háng bán phần không xi | - Ổ cối: Cấu tạo bởi 2 lớp: lớp ngoài thép không gỉ, lớp bên trong UHMWPE hoặc tương đương hoặc tốt hơn, size: 38 và 40 - 59mm. - Chỏm khớp Chất liệu CoCrMo hoặc tương đương hoặc tốt hơn, cỡ 22mm và 28mm. - Chuôi chất liệu Ti6Al4V thân phủ xốp bằng plasma hoặc tương đương hoặc tốt hơn. - Góc cổ nghiêng 132 độ, chiều dài cả chuôi 128 - 163mm. | 1 Bộ/ Hộp | Bộ | 10 | 42000000
7 | Bộ khớp háng toàn phần không xi măng chỏm kim loại | - Ổ cối không xi măng: chất liệu Ti6Al4V phủ Plasma hoặc tương đương hoặc tốt hơn. Kích cỡ từ 44 - 70mm. - Lót đệm có gờ chống chật 0⁰, 10⁰ và 20⁰. - Chỏm khớp CoCrMo hoặc tương đương hoặc tốt hơn, cỡ 28mm; 32mm; 36mm - Chuôi chất liệu Ti6Al4V thân phủ xốp bằng plasma hoặc tương đương hoặc tốt hơn. - Góc cổ nghiêng 132 độ, chiều dài cả chuôi 128 - 163mm. - Vít ổ cối cỡ 15 - 40mm, chất liệu Ti6Al4V hoặc tương đương hoặc tốt hơn. | 1 Bộ/ Hộp | Bộ | 15 | 52000000
8 | Bộ khớp háng toàn phần không xi măng chỏm Ceramic | - Ổ cối không xi măng: chất liệu Ti6Al4V phủ Plasma hoặc tương đương hoặc tốt hơn. Kích cỡ từ 44 - 70mm. - Lót đệm, có gờ chống chật 0⁰, 10⁰ và 20⁰. - Chỏm khớp chất liệu Ceramic hoặc tương đương hoặc tốt hơn, cỡ 28mm; 32mm; 36mm - Chuôi chất liệu Ti6Al4V thân phủ xốp bằng plasma hoặc tương đương hoặc tốt hơn. - Góc cổ nghiêng 132 độ, chiều dài cả chuôi 128 - 163mm. - Vít ổ cối cỡ 15 - 40mm, chất liệu Ti6Al4V hoặc tương đương hoặc tốt hơn. | 1 Bộ/ Hộp | Bộ | 20 | 65000000
9 | Bộ khớp háng toàn phần không xi măng hai trục linh động | - Ổ cối không xi măng: chất liệu Ti6Al4V phủ Plasma hoặc tương đương. Kích cỡ từ 44 - 70mm. - Chỏm khớp chất liệu CoCrMo hoặc tương đương, cỡ 22mm - 28mm - 32mm - 36mm - Lớp đệm xoay kim loại. - Lót đệm. - Chuôi chất liệu Ti6Al4V thân phủ xốp bằng plasma hoặc tương đương. - Góc cổ nghiêng 132 độ, chiều dài cả chuôi 128 - 163mm. - Vít ổ cối cỡ 15 - 40mm, chất liệu Ti6Al4V hoặc tương đương. | 1 Bộ/ Hộp | Bộ | 25 | 79000000
10 | Bộ khớp háng toàn phần không xi măng chỏm Ceramic on Ceramic | - Ổ cối không xi măng: chất liệu Ti6Al4V phủ Plasma hoặc tương đương hoặc tốt hơn. Kích cỡ từ 44 - 70mm. - Lót đệm Ceramic cỡ 28 - 32 - 36mm - Chỏm khớp Chất liệu Ceramic hoặc tương đương hoặc tốt hơn, cỡ 28mm; 32mm; 36mm. - Chuôi chất liệu Ti6Al4V thân phủ xốp bằng plasma hoặc tương đương hoặc tốt hơn. - Góc cổ nghiêng 132 độ, chiều dài cả chuôi 128 - 163mm. - Vít ổ cối cỡ 15 - 40mm, chất liệu Ti6Al4V hoặc tương đương hoặc tốt hơn. | 1 Bộ/ Hộp | Bộ | 5 | 78000000
11 | Bộ khớp háng toàn phần không xi chỏm Ceramic, ít xâm lấn. | - Ổ cối: Titanium hoặc tương đương hoặc tốt hơn. Đường kính 42mm - 68mm. - Lót đệm Polyethylene hoặc tương đương hoặc tốt hơn, có bờ chống trật, 0⁰ và 15⁰. - Chỏm Ceramic hoặc tương đương hoặc tốt hơn, các cỡ 28mm; cỡ 32mm, 36mm và 40mm. - Chuôi chất liệu Titanium (Ti6Al4V) hoặc tương đương hoặc tốt hơn, góc cổ nghiêng 135 độ. - Vít bắt ổ cối dài từ 15-50mm. - Mũi khoan ổ cối mổ ít xâm lấn. - Ống trocar dẫn đường. | 1 Bộ/ Hộp | Bộ | 10 | 79000000
12 | Khớp gối toàn phần | - Lồi cầu: chất liệu CoCr hoặc tương đương hoặc tốt hơn. - Mâm chày: Chất liệu Titanium alloy hoặc tương đương hoặc tốt hơn, chiều dài ≥ 54mm, chiều rộng ≥ 40mm. - Lót đệm mâm chày: chất liệu UHMWPE hoặc tương đương hoặc tốt hơn. Độ dày ≥ 10. Chiều cao môi sau: ≥11mm. - Xi măng gồm chất lỏng monomer và một gói bột polymer (chứa 10% Barium sulphate). | Bộ/ hộp | Bộ | 8 | 54000000
XXVIII | Phần 28: Vật tư cho phẫu thuật cột sống cổ lối trước
1 | Nẹp cổ trước 1 tầng | - Vật liệu: Hợp kim titanium hoặc tương đương - Chiều dày 1.9mm (±2%) - Chiều rộng 16mm (±2%) - Chiều dài: Từ ≤ 15mm đến ≥ 29mm - Chiều rộng phần cổ nẹp 12mm (±2%) - Có hai điểm khuyết lõm ở giữa nằm ở 2 đầu của nẹp - Góc nghiêng khi bắt vít: từ -2° đến 32° - Tiêu chuẩn chất lượng FDA hoặc CE hoặc tương đương. | 1 cái/ gói | Cái | 10 | 10000000
2 | Nẹp cổ trước 2 tầng | - Vật liệu: Hợp kim titanium hoặc tương đương - Chiều dày 1.9mm (±2%) - Chiều rộng 16mm (±2%) - Chiều dài: Từ ≤ 33mm đến ≥ 48mm - Chiều rộng phần cổ nẹp 12mm (±2%) - Có hai điểm khuyết lõm ở giữa nằm ở 2 đầu của nẹp - Góc nghiêng khi bắt vít: từ -2° đến 32° - Tiêu chuẩn chất lượng FDA hoặc CE hoặc tương đương. | 1 cái/ gói | Cái | 5 | 14500000
3 | Nẹp cổ trước 3 tầng | - Vật liệu: Hợp kim titanium hoặc tương đương - Chiều dày 1.9mm (±2%) - Chiều rộng 16mm (±2%) - Chiều dài: Từ ≤ 49mm đến ≥ 68mm - Chiều rộng phần cổ nẹp 12mm (±2%) - Có hai điểm khuyết lõm ở giữa nằm ở 2 đầu của nẹp - Góc nghiêng khi bắt vít: từ -2° đến 32° - Tiêu chuẩn chất lượng FDA hoặc CE hoặc tương đương. | 1 cái/ gói | Cái | 1 | 16500000
4 | Vít cột sống cổ đa hướng tự khoan các cỡ | - Vật liệu: Hợp kim titanium hoặc tương đương - Thân vít có ren xương cứng và ren xương xốp - Đường kính từ ≤ 3.5mm tới ≥ 4.0mm - Chiều dài từ ≤ 13mm tới ≥ 17mm - Mũi vít tự khoan - Tiêu chuẩn chất lượng FDA hoặc CE hoặc tương đương. | 1 cái/gói | Cái | 50 | 2500000
5 | Miếng ghép cổ trước các cỡ | - Vật liệu: PEEK hoặc tương đương - Chiều rộng 14mm (±2%) - Chiều cao từ ≤ 4mm tới ≥ 9mm - Chiều sâu 11mm hoặc 14mm - Khoang xương ghép có dung tích từ 0.12cc đến 0.26cc - Đóng gói trong hộp đã được tiệt trùng. - Tiêu chuẩn chất lượng FDA/CFS hoặc CE hoặc tương đương. | 1 cái/hộp | Cái | 10 | 10500000
6 | Miếng ghép đĩa đệm cột sống cổ nghiêng | - Vật liệu: PEEK hoặc tương đương - Chiều cao: từ ≤ 5mm đến ≥ 10mm - Độ nghiêng khi bắt vít: + Dùng dụng cụ dẫn hướng: Hướng đầu-đuôi 40 độ, Hướng ra ngoài 8 độ ±2% + Không dùng dụng cụ dẫn hướng: Hướng đầu-đuôi ≤ 47 độ, Hướng ra ngoài ≤ 10 độ - Độ nghiêng: 0, 6 độ ±2% - Khoang ghép xương: từ 0.35cc đến ≥ 1cc đối với độ nghiêng 0 độ và 0.31cc đến ≥ 0.95cc với độ nghiêng 6 độ ±2% - Tiêu chuẩn chất lượng FDA hoặc CE hoặc tương đương. | 1 cái/hộp | Cái | 10 | 22000000
7 | Vít cột sống cổ trước tự khoan hai bước ren | - Vật liệu: Hợp kim titanium hoặc tương đương - Vít tự khoan - Được thiết kế với hai phần: ren xương cứng và ren xương xốp - Đường kính tối thiểu có 02 cỡ 3.5mm và 4.0mm - Chiều dài tối thiểu có 03 cỡ 11mm, 13mm, 15mm - Tiêu chuẩn chất lượng FDA hoặc CE hoặc tương đương | 1 cái/ hộp hoặc 2 cái/ hộp (tuỳ đường kính vít) | Cái | 50 | 2000000
8 | Xương nhân tạo dạng bột | - Xương ghép nhân tạo khử khoáng - Có chất dẫn truyền là Glycerol hoặc tương đương - Có thể tạo hình, sử dụng trong nhiều trường hợp phẫu thuật - Dung tích ≥ 1cc, dạng sợi - Tiêu chuẩn chất lượng FDA hoặc CE hoặc tương đương. | 1 lọ/ hộp | Lọ | 40 | 10000000
XXIX | Phần 29: Vật tư cho phẫu thuật cột sống cổ sau
1 | Nẹp dọc cột sống cổ sau | - Vật liệu: hợp kim Titanium hoặc tương đương. - Chiều dài ≥ 240mm, Đường kính ≤ 3.2mm. - Tương thích và đồng bộ với vít cột sống cổ lối sau đa trục cổ sau. - Đạt tiêu chuẩn ISO 13485, CE, FDA hoặc tương đương. | 1 cái/gói | Cái | 20 | 1000000
2 | Vít xốp đa trục cột sống cổ sau vật liệu titan các cỡ | - Vật liệu: Hợp kim titanium hoặc tương đương - Vít tự tarô. - Chiều cao mũ vít 11mm (±2%) - Đường kính vít tối thiểu có 03 cỡ từ ≤ 3.5 đến ≥ 4.5 mm - Chiều dài vít từ ≤ 10 mm đến ≥ 50mm - Tương thích và đồng bộ được với hệ thống nẹp dọc - Góc nghiêng tối đa ≥ 45 độ. - Tiêu chuẩn chất lượng FDA hoặc CE hoặc tương đương. | 1 cái/gói | Cái | 100 | 5000000
3 | Vít ốc khoá trong cột sống cổ sau | - Vật liệu: hợp kim Titanium hoặc tương đương. - Đường kính ≤ 6mm. - Chiều cao ≤ 3.7mm. - Khoảng cách giữa 2 bước ren ≤ 0.8mm. - Tương thích và đồng bộ với vít xốp đa trục cổ sau. - Đạt tiêu chuẩn ISO 13485, CE, FDA hoặc tương đương. | 1 cái/gói | Cái | 100 | 1000000
XXX | Phần 30: Vật tư cho phẫu thuật cột sống lưng - ngực và thay thân đốt sống
1 | Nẹp dọc thẳng cột sống ngực lưng | - Vật liệu: Hợp kim titanium hoặc tương đương - Đường kính: ≤ 5.5mm - Dài ≥ 500mm. - Tiêu chuẩn chất lượng FDA hoặc CE hoặc tương đương. | 1 cái/ gói | Cái | 40 | 1500000
2 | Vít đa trục các cỡ | - Vật liệu: Hợp kim titanium hoặc tương đương - Cánh ren ngược - Có tối thiểu đường kính 4.0mm, 8.5mm. - Chiều dài từ ≤ 25mm đến≥ 50mm - Góc xoay ≥28 độ. - Vít tự taro. - Tiêu chuẩn chất lượng FDA hoặc CE hoặc tương đương. | 1 cái/ gói | Cái | 400 | 5200000
3 | Ốc khóa trong | - Vật liệu: Hợp kim titanium hoặc tương đương - Tự gãy khi vặn đủ lực. - Cánh ren ngược - Tổng chiều dài của vít khóa trong trước khi bẻ: ≥ 13mm - Tiêu chuẩn chất lượng FDA hoặc CE hoặc tương đương. | 1 cái/ gói | Cái | 400 | 1200000
4 | Miếng ghép lưng các cỡ | - Vật liệu: PEEK hoặc tương đương - Có nhiều kích thước, trong đó có tối thiểu các cỡ (22mm; 26mm) ±2% - Chiều cao từ ≤ 8mm đến ≥ 14mm. - Chiều rộng 10mm (±2%). - Khoang ghép xương từ ≤ 0.32cc đến ≥ 1.19cc tùy kích thước. - Đóng gói trong hộp đã được tiệt trùng. - Tiêu chuẩn chất lượng FDA hoặc CE hoặc tương đương. | 1 cái/ hộp | Cái | 20 | 11000000
5 | Nẹp nối ngang | - Vật liệu: hợp kim Titanium hoặc tương đương. - Chiều dài từ ≤ 28mm đến ≥ 80mm. - Nẹp kèm theo 2 vít khóa tự gãy để cố định vào nẹp dọc. - Tương thích và đồng bộ với hệ thống nẹp vít ốc. - Tiêu chuẩn chất lượng FDA hoặc CE hoặc tương đương. | 1 cái/ gói | Cái | 5 | 7500000
6 | Lồng titan thay thân đốt sống | - Vật liệu: titanium hoặc tương đương - Đường kính ≥ 16mm - Dài ≥ 60mm - Tiêu chuẩn chất lượng FDA hoặc CE hoặc tương đương | 1 cái/ gói | Cái | 5 | 14000000
7 | Xương ghép nhân tạo | - Thành phần hoá học ≤ 15% Hydroxyapatite và ≥ 85% beta-Tricalcium Phosphate hoặc tương đương. - Kích thước hạt từ ≤1.6mm đến ≥ 3.2mm. - Độ xốp của hạt ≥ 80%. - Dung tích: ≥ 10cc. - Tiêu chuẩn chất lượng FDA hoặc CE hoặc tương đương. | 1 lọ/ hộp | Lọ | 30 | 8000000
8 | Vít cột sống đa trục phủ bạc | - Vít cột sống đa trục ren đôi, công nghệ nano Bạc, kháng khuẩn cao. - Đường kính của trục ren vít từ 4.5mm đến 8.0mm, dài trong khoảng từ 25mm đến 55mm. - Chất liệu hợp kim Titanium hoặc tương đương hoặc tốt hơn, công nghệ nano Bạc, kháng khuẩn cao, giảm nguy cơ nhiễm trùng. - Tiêu chuẩn: ISO 13485; CE hoặc tương đương. | 1 cái/túi | Cái | 100 | 4800000
9 | Vít khóa trong đốt sống lưng | - Chất liệu hợp kim Titanium hoặc tương đương hoặc tốt hơn, công nghệ nano Bạc, kháng khuẩn cao, giảm nguy cơ nhiễm trùng. - Tiêu chuẩn: ISO 13485; CE hoặc tương đương. | 1 cái/túi | Cái | 100 | 1000000
10 | Nẹp dọc đốt sống lưng, thắt lưng lối sau phủ bạc | - Nẹp dọc phủ bạc, dùng để kết hợp với vít đa trục + vít khóa trong. - Chất liệu hợp kim Titanium hoặc tương đương hoặc tốt hơn, công nghệ nano Bạc, kháng khuẩn cao, giảm nguy cơ nhiễm trùng. - Tiêu chuẩn: ISO 13485; CE hoặc tương đương. | 1 cái/túi | Cái | 20 | 2500000
11 | Miếng ghép đĩa đệm thắt lưng | - Dạng cong, có răng hai bề mặt để tạo bám vững chắc, chống trượt. - Chất liệu PEEK hoặc tương đương hoặc tốt hơn. - Miếng ghép có 1 khoang để nhồi xương, khả năng tương thích sinh học hiệu quả. - Tiêu chuẩn: ISO 13485; CE hoặc tương đương. | 1 cái/túi | Cái | 2 | 12000000
XXXI | Phần 31: Vật tư cho phẫu thuật cột sống lưng - ngực ít xâm lấn/qua da
1 | Vít cột sống ngực/thắt bắt vít qua da | - Vật liệu: Hợp kim titanium và Colbalt Chrome hoặc tương đương - Vít rỗng nòng - Vít có hai phần ren để tăng cố định vào xương. - Đường kính: Từ ≤ 4.5mm đến ≥ 7.5mm - Chiều dài vít từ ≤ 35mm đến ≥ 55mm. - Tương thích và đồng bộ với nẹp dọc - Tiêu chuẩn chất lượng FDA hoặc CE hoặc tương đương. | 1 cái/ gói | Cái | 100 | 10800000
2 | Nẹp dọc uốn sẵn qua da cột sống ngực lưng | - Vật liệu: Cobalt Chrome hoặc tương đương - Đường kính: ≤ 4.75 mm - Uốn sẵn - Chiều dài từ ≤ 30mm đến ≥ 90mm - Tiêu chuẩn chất lượng FDA hoặc CE hoặc tương đương. | 1 cái/ gói | Cái | 25 | 5500000
3 | Vít khóa trong cột sống ngực/thắt lưng qua da | - Vật liệu: Hợp kim titanium hoặc tương đương - Tự gãy khi vặn đủ lực - Tiêu chuẩn chất lượng FDA hoặc CE hoặc tương đương. | 1 cái/ gói | Cái | 100 | 1500000
4 | Kim chọc dò | - Bao gồm: Kim mũi vát và ống trocar - Tay cầm có khóa - Vật liệu: Hợp kim y tế hoặc tương đương - Tiêu chuẩn chất lượng FDA hoặc CE hoặc tương đương. | 1 cái/ gói | Cái | 20 | 1500000
XXXII | Phần 32: Vật tư phẫu thuật cột sống qua da xâm lấn tối thiểu
1 | Vít cột sống qua da kèm ốc khóa trong có lỗ bơm xi măng | - Vít cột sống kèm ốc khóa sử dụng trong phẫu thuật cố định nội soi cột sống ít xâm lấn, loại tiệt trùng. - Thân vít tự khoan, là loại vít rỗng nòng, có lỗ bơm xi măng trên thân, bước ren đôi, góc quay mũ vít là 60⁰. - Đường kính ngoài 5 - 8mm, chiều dài từ 35-55mm. | Cái/ hộp | Cái | 24 | 10500000
2 | Nẹp dọc cong | - Nẹp dọc cong, chất liệu hợp kim titanium hoặc tương đương hoặc tốt hơn. - Nẹp dọc đường kính 5,5mm - 6,0mm chiều dài từ 20 - 120mm. | Cái/ hộp | Cái | 8 | 5850000
3 | Miếng ghép đĩa đệm cố định nội soi cột sống ít xâm lấn | - Miếng ghép đĩa đệm chất liệu Ti6Al4V hoặc tương đương hoặc tốt hơn. Thiết kế rỗng nòng để dẫn đường qua một dây dẫn hướng. - Loại thẳng: Chiều cao từ 8 - 14mm, chiều dài 30mm - 35mm, chiều rộng 12mm. Loại ưỡn: 12⁰ - 18⁰, chiều cao từ 10 - 16mm, chiều dài 27mm và 32mm, chiều rộng 12mm. | Cái/ hộp | Cái | 1 | 35000000
XXXIII | Phần 33: Vật tư nội soi cột sống
1 | Tấm phủ mổ nội soi cột sống | - Dùng trong phẫu thuật nội soi cột sống. - Kích thước ≥ 320x240cm. | Cái/Túi | Cái | 5 | 1980000
2 | Bộ kít dẫn dường nội soi hẹp ống sống | - Gồm 03 doa, 04 xy lanh, 02 dây dẫn đường, 01 dao, 02 kim. - Mũi doa kích thước dưới 4,0 mm đến 8,5 mm. | Cái/Hộp | Cái | 5 | 22500000
3 | Đầu đốt xương sụn trong phẫu thuật cột sống | - Lưỡi bào sử dụng trong phẫu thuật cột sống bằng sóng RF. - Đường kính đốt ≥ 2.3mm, chiều dài làm việc ≥ 38cm, chiều dài của phần đầu khi uốn ≥ 1.8cm, phần đầu đốt có thể uốn được góc ≥ 12 độ. - Đạt tiêu chuẩn CE, FDA hoặc tương đương. | Cái/Hộp | Cái | 5 | 22500000
4 | Mũi khoan kim cương nội soi | - Mũi khoan đầu tròn kim cương. - Thân dài ≥ 260mm, đường kính ngoài 4.5mm. - Đạt tiêu chuẩn CE hoặc tương đương. | Cái/Hộp | Cái | 5 | 22500000
5 | Dây nước phẫu thuật nội soi | - Dây nước trong phẫu thuật nội soi chạy bằng máy, chất liệu nhựa dẻo PVC (không chứa DEHP), chiều dài dây ≥ 3,8m. - Đạt tiêu chuẩn CE hoặc tương đương. | Cái/Túi | Cái | 5 | 1350000
6 | Sản phẩm sinh học ngậm kháng sinh | - Thành phần chứa 100% canxi sulfat, có thể hấp thu hoàn toàn. - Bao gồm: 01 lọ bột, 01 lọ nước cất tiệt trùng, thìa, dụng cụ trét bột, khay tạo hình hạt. Dung tích trước pha trộn ≥ 5cc. - Có thể sử dụng với kháng sinh Vancomycin, Gentamicin, Tobramycin. | Bộ/ hộp | Bộ | 10 | 12000000
XXXIV | Phần 34: Vật tư nẹp vít cột sống lưng có nẹp bán động
1 | Vít đa trục kèm ốc khóa | - Vít đa trục kèm ốc khoá trong, chất liệu hợp kim Titanium hoặc tương đương hoặc tốt hơn. góc mở thân vít 60⁰. Ốc khoá trong bước ren vuông. - Phần thân vít có bước ren đôi 3mm. Đường kính 4.5mm - 7.5mm, chiều dài 25mm - 90mm. - Đạt tiêu chuẩn CE. | Cái/Túi | Cái | 50 | 6350000
2 | Nẹp dọc lưng dạng thẳng | - Nẹp dọc thẳng chất liệu TA6V hoặc tương đương hoặc tốt hơn, đường kính 5.5mm. - Mũi hình viên đạn, đuôi có lỗ lục giác để chỉnh dọc. | Cái/Túi | Cái | 5 | 1500000
3 | Nẹp dọc chống Shock bán động | - Chất liệu Titanium hoặc tương đương hoặc tốt hơn, đường kính 5.0 - 5.5mm. - Thân có 1 vòng đệm giảm chấn bằng silicone, 1 vòng đệm bằng polycarbonate Urethane hoặc tương đương. | Cái/Hộp | Cái | 30 | 14800000
4 | Miếng ghép đĩa đệm lưng | - Chất liệu PEEK-OPTIMA hoặc tương đương hoặc tốt hơn. - Độ ưỡn 0°, chiều dài 28mm - 32mm, chiều cao 7-14mm. | Cái/Túi | Cái | 5 | 12000000
XXXV | Phần 35: Vật tư đinh, nẹp, vít chấn thương chỉnh hình
1 | Nẹp khóa titanium đầu dưới xương quay | - Nẹp dày 1,8mm (±2%), có 3, 4, 5 lỗ. - Được chia thành hai loại: bản rộng đầu nẹp và bản hẹp đầu nẹp. - Chất liệu Titanium hoặc tương đương. - Tiêu chuẩn ISO, CE. | 1 cái/1 gói | Cái | 5 | 7000000
2 | Nẹp khóa xương titanium bản nhỏ | - Nẹp dày 4mm(±2%), rộng 12mm(±2%), có từ 6 đến 16 lỗ, dài từ ≤ 87mm đến ≥ 219mm. - Nẹp khóa bản nhỏ đầu trên xương cánh tay dày 3.5mm, rộng 10mm (±2%), có từ ≤6 đến ≥10 lỗ, dài từ ≤ 82 đến ≥ 130mm. - Chất liệu Titanium hoặc tương đương. - Tiêu chuẩn ISO, CE. | 1 cái/1 gói | Cái | 10 | 5500000
3 | Nẹp khóa xương titanium hình mắt xích | - Nẹp khóa hình mắt xích dày 3mm (±2%), rộng 10mm (±2%). Có từ ≤ 4 đến ≥ 22 lỗ, dài từ ≤ 60 đến ≥ 312mm. - Chất liệu titanium hoặc tương đương. - Tiêu chuẩn ISO, CE. | 1 cái/1 gói | Cái | 20 | 5000000
4 | Nẹp khóa titanium đầu trên xương cánh tay các cỡ | - Nẹp khóa đầu dưới xương cánh tay rộng 11mm (±2%), thân nẹp có từ ≤ 3 đến ≥ 14 lỗ - Nẹp dài từ 65 đến 208mm. - Chất liệu titanium hoặc tương đương. - Tiêu chuẩn ISO, CE. | 1 cái/1 gói | Cái | 10 | 6700000
5 | Nẹp khóa titanium đầu dưới xương cánh tay các cỡ | - Nẹp khóa đầu dưới xương cánh tay rộng 11mm (±2%), thân nẹp có từ ≤ 3 đến ≥ 14 lỗ - Nẹp dài từ 65 đến 208mm. - Chất liệu titanium hoặc tương đương. - Tiêu chuẩn ISO, CE. | 1 cái/1 gói | Cái | 5 | 6500000
6 | Nẹp khóa titanium xương gót | - Nẹp dày 1.5mm và 2.0mm, dài 62mm hoặc 72mm hoặc 79mm tùy từng loại sai số(±2%) - Chất liệu titanium hoặc tương đương. - Tiêu chuẩn ISO, CE. | 1 cái/1 gói | Cái | 5 | 4600000
7 | Nẹp khóa xương titanium bản hẹp | - Nẹp dày 4.5mm (±2%), rộng 14.5mm (±2%), có từ 4 đến 24 lỗ, dài từ ≤ 85mm đến ≥ 440mm. - Chất liệu Titanium hoặc tương đương. -Tiêu chuẩn ISO, CE. | 1 cái/1 gói | Cái | 30 | 5000000
8 | Nẹp khóa xương titanium bản rộng | - Nẹp dày 5mm (±2%), rộng 16mm (±2%), có từ ≤ 4 đến ≥ 24 lỗ, dài từ ≤ 85mm đến ≥ 440mm. - Chất liệu Titanium hoặc tương đương. - Tiêu chuẩn ISO, CE. | 1 cái/1 gói | Cái | 30 | 5200000
9 | Nẹp khóa titanium đầu trên xương chày | - Nẹp khóa đầu trên xương chày dày 5mm (±2%), rộng 16mm (±2%), đầu trên nẹp có 5 lỗ bắt vít, thân nẹp có từ ≤ 4 đến ≥ 14 lỗ, dài từ ≤ 120 đến ≥ 320mm. -Chất liệu titanium hoặc tương đương. - Tiêu chuẩn ISO, CE. | 1 cái/1 gói | Cái | 20 | 8000000
10 | Nẹp khóa titanium đầu dưới xương chày | - Có từ ≤ 4 đến ≥ 14 lỗ, dài từ ≤ 110 đến ≥ 245mm. - Và nẹp khoá đầu dưới xương chày loại thẳng, có 4 lỗ đầu sử dụng vít khoá đường kính 3.5mm và từ ≤ 4 đến ≥ 20 lỗ thân, dài từ ≤ 123mm đến ≥ 411mm. - Chất liệu titanium hoặc tương đương hoặc tốt hơn. - Tiêu chuẩn ISO, CE. | 1 cái/1 gói | Cái | 10 | 8000000
11 | Nẹp khóa titanium đầu dưới xương đùi trái, phải | - Nẹp khóa đầu dưới xương đùi, dọc thân nẹp có từ ≤ 4 lỗ đến ≥ 14 lỗ sử dụng vít khóa titanium đường kính 4.5mm và 5.0mm - Dài từ ≤ 140 đến ≥ 335mm. - Chất liệu titanium hoặc tương đương. - Tiêu chuẩn ISO, CE. | 1 cái/1 gói | Cái | 10 | 9000000
12 | Nẹp khóa titanium xương đòn, móc xương đòn | - Nẹp hình mắt xích cong chữ S, có từ ≤ 6 đến ≥ 8 lỗ, dài từ ≤ 82 đến ≥ 105mm. - Sử dụng vít khóa titanium đường kính 3.5mm. - Chất liệu titanium hoặc tương đương. - Tiêu chuẩn ISO, CE. | 1 cái/1 gói | Cái | 10 | 5500000
13 | Vít khóa xương titanium 2.4, 2.7, 3.5mm | - Vít khoá đường kính thân vít lần lượt là 2.4mm và 2.7mm, dài từ ≤ 6mm đến ≥ 40mm, đường kính mũ vít 4mm (±2%). - Vít khóa đường kính 3.5mm: Đường kính mũ vít là 6mm (±2%), đường kính thân vít 3.5mm, dài từ ≤ 10 đến ≥ 60mm. - Chất liệu titanium hoặc tương đương. - Tiêu chuẩn ISO, CE. | 1 cái/1 gói | Cái | 500 | 450000
14 | Vít khóa xương titanium 4,5; 5.0mm | - Đường kính mũ vít là 8mm (±2%), đường kính thân vít lần lượt 4.5mm và 5.0mm. Chiều dài từ ≤ 20mm đến ≥ 90mm. - Chất liệu titannium hoặc tương đương. - Tiêu chuẩn ISO, CE. | 1 cái/1 gói | Cái | 500 | 500000
15 | Vít khóa xương titanium 6.5mm | - Đường kính mũ vít là 8mm (±2%), đường kính thân vít là 6.5mm - Chiều dài từ ≤ 20 đến ≥ 100mm. Cổ mũ vít có ren. Vít dạng tự taro. - Chất liệu titanium hoặc tương đương. -Tiêu chuẩn ISO, CE. | 1 cái/1 gói | Cái | 100 | 550000
16 | Nẹp khóa đầu trên xương đùi | - Đầu nẹp có 2 lỗ bắt vít khóa đường kính 7.5mm - Thân nẹp có từ ≤ 2 đến ≥ 16 lỗ sử dụng vít khóa đường kính 4.5mm và 5.0mm, - Dài từ ≤ 137 mm đến ≥ 390 mm, thân nẹp rộng 18mm (±2%), - Chất liệu thép không gỉ hoặc tương đương. -Tiêu chuẩn ISO, CE. | 1 cái/1 gói | Cái | 10 | 7000000
17 | Vít khóa xương 4,5; 5.0mm | - Đường kính mũ vít 8mm (±2%), đường kính thân vít 5.0mm, dài từ ≤ 20mm đến ≥ 90mm. - Chất liệu thép không gi hoặc tương đương. - Tiêu chuẩn ISO, CE. | 10cái/1 gói | Cái | 50 | 500000
18 | Vít khóa xương 6.5mm | - Đường kính mũ vít là 8mm (±2%), đường kính thân vít là 6.5mm - Chiều dài từ ≤ 20 đến ≥ 100mm. Cổ mũ vít có ren. Vít dạng tự taro. - Chất liệu thép không gỉ hoặc tương đương. -Tiêu chuẩn ISO, CE. | 10 cái/vỉ | Cái | 10 | 600000
19 | Vít khóa xương 7.5mm | - Là dạng vít khóa rỗng nòng. - Đường kính mũ vít 9.5mm, đường kính thân vít 7.5mm. - Chiều dài vít từ ≤ 30mm đến ≥145mm. Cổ mũ vít có ren. - Chất liệu thép không gỉ hoặc tương đương. - Tiêu chuẩn ISO, CE. | 10 cái/vỉ | Cái | 20 | 800000
20 | Nẹp khóa nén titan bản nhỏ thân xương cánh tay cẳng tay | - Vật liệu Titanium hoặc tương đương. - Nẹp có từ 6 đến 12 lỗ kết hợp, chiều dài từ 85mm đến 163mm. Sử dụng vít khoá đk 3.5. - Đạt tiêu chuẩn ISO 13485, CE, FDA hoặc tương đương. | 1 Cái/ túi | Cái | 20 | 7200000
21 | Nẹp khóa bản hẹp có nén ép Titan | - Vật liệu Titanium hoặc tương đương. Nẹp có từ 5 đến 14 lỗ kết hợp, chiều dài từ 98 mm đến 260mm. Sử dụng vít khóa đk 5.0. - Đạt tiêu chuẩn ISO 13485, CE, FDA hoặc tương đương. | 1 Cái/ túi | Cái | 20 | 7350000
22 | Nẹp khóa nén titan bản rộng thân xương đùi | - Vật liệu Titanium hoặc tương đương. Nẹp có từ 8 đến 16 lỗ kết hợp, chiều dài từ 152mm đến 306mm. Sử dụng vít khóa đk 5.0. - Đạt tiêu chuẩn ISO 13485, CE, FDA hoặc tương đương. | 1 Cái/ túi | Cái | 30 | 7400000
23 | Nẹp khóa mắt xích Titan | - Vật liệu Titanium hoặc tương đương. Nẹp có từ 5 đến 22 lỗ, chiều dài từ 58mm đến 262mm. Sử dụng vít khóa đk 3.5mm. - Đạt tiêu chuẩn ISO 13485, CE, FDA hoặc tương đương. | 1 Cái/ túi | Cái | 50 | 7200000
24 | Nẹp khoá xương quay | - Vật liệu Titanium hoặc tương đương. Nẹp chữ T nhỏ đầu thẳng vếch lên. Nẹp có 3 lỗ khoá đầu nẹp và 3 đến 5 lỗ thân, dài từ 50 đến 74mm. Loại 4 lỗ khoá đầu nẹp và 3 đến 6 lỗ thân, dài 50 đến 86mm. Sử dụng vít khóa đk 3.5. - Đạt tiêu chuẩn ISO 13485, CE, FDA hoặc tương đương. | 1 Cái/ túi | Cái | 10 | 7100000
25 | Nẹp khóa cấu trúc giải phẫu đầu dưới xương cánh tay | - Vật liệu Titanium hoặc tương đương. - Đối với loại đầu dưới diện trong: Nẹp có từ 3 đến 14 lỗ với chiều dài nẹp từ 59mm đến 201mm. - Đối với loại đầu dưới diện bên: Nẹp có từ 3 đến 14 lỗ, chiều dài từ 65mm đến 208mm. - Đạt tiêu chuẩn ISO 13485, CE, FDA hoặc tương đương. | 1 Cái/ túi | Cái | 5 | 8500000
26 | Nẹp khóa đầu trên xương cánh tay | - Vật liệu Titanium hoặc tương đương. Thân nẹp có từ 3 đến 12 lỗ, chiều dài nẹp 90 đến 180mm. Sử dụng vít khóa đk 3.5. - Đạt tiêu chuẩn ISO 13485, CE, FDA hoặc tương đương. | 1 Cái/ túi | Cái | 20 | 8500000
27 | Nẹp khóa titan cấu trúc giải phẫu đầu dưới xương chày | - Vật liệu Titanium hoặc tương đương. Nẹp phân biệt trái, phải. Nẹp có từ 4 đến 14 lỗ với chiều dài từ 117mm đến 252mm. Sử dụng vít khóa đk 3.5. - Đạt tiêu chuẩn ISO 13485, CE, FDA hoặc tương đương. | 1 Cái/ túi | Cái | 20 | 8500000
28 | Nẹp khóa xương đòn có móc | - Vật liệu Titanium hoặc tương đương. Phân biệt trái, phải. Nẹp có 4 đến 8 lỗ. Sử dụng vít khóa đk 3.5. - Đạt tiêu chuẩn ISO 13485, CE, FDA hoặc tương đương. | 1 Cái/ túi | Cái | 10 | 8400000
29 | Nẹp khóa xương đòn chữ S | - Vật liệu Titanium hoặc tương đương. Phân biệt trái, phải. Nẹp có từ 6 đến 12 lỗ, chiều dài từ 69mm đến 148mm. Sử dụng vít khóa đk 3.5. - Đạt tiêu chuẩn ISO 13485, CE, FDA hoặc tương đương. | 1 Cái/ túi | Cái | 20 | 7200000
30 | Nẹp khóa đầu trên xương chày | - Vật liệu Titanium hoặc tương đương. Phân biệt trái, phải. Thân nẹp có 5 đến 8 lỗ, chiều dài từ 121 đến 166mm. Sử dụng vít khóa đk 5.0. - Đạt tiêu chuẩn ISO 13485, CE, FDA hoặc tương đương. | 1 Cái/ túi | Cái | 30 | 8500000
31 | Nẹp khóa đầu dưới xương đùi | - Vật liệu Titanium hoặc tương đương. Phân biệt trái, phải. Nẹp có từ 5 đến 13 lỗ với chiều dài từ 159mm đến 319mm. Sử dụng vít khóa đk 5.0. - Đạt tiêu chuẩn ISO 13485, CE, FDA hoặc tương đương. | 1 Cái/ túi | Cái | 10 | 8500000
32 | Nẹp khóa đầu trên xương đùi | - Vật liệu Titanium hoặc tương đương. Phân biệt trái, phải. Nẹp có 3 đến 11 lỗ, chiều dài từ 140 đến 300mm. Sử dụng vít khóa đk 5.0. - Đạt tiêu chuẩn ISO 13485, CE, FDA hoặc tương đương. | 1 Cái/ túi | Cái | 20 | 8500000
33 | Vít khóa 2.7mm | - Vật liệu Titanium hoặc tương đương. Ren toàn phần. Vít khoá đk 2.7. Chiều dài vít từ 10 đến 60mm. - Đạt tiêu chuẩn ISO 13485, CE, FDA hoặc tương đương. | 1 Cái/ túi | Cái | 50 | 540000
34 | Vít khóa đường kính 3.5mm | - Vật liệu Titanium hoặc tương đương. Ren toàn phần. Đk thân vít 3.5mm. Chiều dài vít từ 10 đến 70mm. - Đạt tiêu chuẩn ISO 13485, CE, FDA hoặc tương đương. | 1 Cái/ túi | Cái | 500 | 540000
35 | Vít khóa cứng 5.0, Titan, tự taro | - Vật liệu Titanium hoặc tương đương. Ren toàn phần. Đk mũ vít là 8.0mm. Đk thân vít 5.0mm. Chiều dài vít từ 28 đến 90mm. - Đạt tiêu chuẩn ISO 13485, CE, FDA hoặc tương đương. | 1 Cái/ túi | Cái | 700 | 540000
36 | Vít xương cứng đường kính 3.5 mm | - Đường kính ren 3.5mm, có 26 cỡ dài từ 10mm đến 60mm; - Chất liệu thép không gỉ hoặc tương đương hoặc tốt hơn. - Đạt chất lượng ISO 13485, EC. | 10 cái/1 vỉ | Cái | 1000 | 88000
37 | Vít xương xốp đường kính 4.0 mm | - Đường kính ren 4.0mm; ren toàn phần. - Chất liệu thép không gỉ hoặc tương đương hoặc tốt hơn. - Đạt chất lượng ISO 13485, EC. | 10 cái/1 vỉ | Cái | 150 | 210000
38 | Vít xương cứng đường kính 4.5mm | - Đường kính ren 4.5mm, có 26 cỡ. - Chất liệu thép không gỉ hoặc tương đương hoặc tốt hơn. - Đạt chất lượng ISO 13485, EC. | 1 cái/1 gói | Cái | 1000 | 89000
39 | Vít xương xốp đường kính 6.5mm, ren 32 mm | - Đường kính ren 6.5mm, chiều dài từ 50-105mm. - Chất liệu thép không gỉ hoặc tương đương hoặc tốt hơn. - Đạt chất lượng ISO 13485, EC. | 5 cái/1 gói | Cái | 300 | 220000
40 | Nẹp xương lòng máng 1/3 | - Nẹp dày 1.5mm, có 9 cỡ từ 4 đến 12 lỗ tương ứng với chiều dài từ 54mm đến 150mm. - Chất liệu thép không gỉ hoặc tương đương hoặc tốt hơn. - Đạt chất lượng ISO 13485, EC. | 1 cái/1 gói | Cái | 20 | 580000
41 | Nẹp xương bản nhỏ | - Nẹp dày 2.5mm, có 8 cỡ từ 4 đến 12 lỗ, dài từ 54mm đến 150mm. - Chất liệu thép không gỉ hoặc tương đương hoặc tốt hơn. - Đạt chất lượng ISO 13485, EC. | 1 cái/1 gói | Cái | 20 | 650000
42 | Nẹp xương bản hẹp | - Nẹp dày 4.0mm, có 15 cỡ từ 2 đến 16 lỗ, dài từ 39-263mm - Tương thích trợ cụ đồng bộ bắt vít. - Chất liệu thép không gỉ hoặc tương đương hoặc tốt hơn. - Đạt chất lượng ISO 13485, EC. | 1 cái/1 gói | Cái | 40 | 900000
43 | Nẹp xương bản rộng | - Nẹp dày 5.0mm, có 14 cỡ từ 5 đến 18 lỗ; dài từ 87mm đến 295mm - Chất liệu thép không gỉ hoặc tương đương hoặc tốt hơn. - Đạt chất lượng ISO 13485, EC. | 1 cái/1 gói | Cái | 40 | 1075000
44 | Nẹp xương hình mắt xích | - Nẹp dày 2.2mm, có 9 cỡ từ 4 đến 12 lỗ, dài từ 48-144mm - Chất liệu thép không gỉ hoặc tương đương hoặc tốt hơn. - Đạt chất lượng ISO 13485, EC. | 1 cái/1 gói | Cái | 80 | 1050000
45 | Đinh kít ne kết hợp xương | - Đường kính từ 1.0 đến 3.5mm - Dài từ ≤ 150mm đến ≥ 400mm. - Chất liệu thép không gỉ hoặc tương đương. - Tiêu chuẩn ISO, CE. | 10 cái/1 gói | Cái | 500 | 100000
46 | Đinh Kirschner hai đầu nhọn | - Đường kính từ 1.0 mm đến 3.0mm, hai đầu nhọn. - Chất liệu thép không gỉ hoặc tương đương hoặc tốt hơn. - Đạt tiêu chuẩn ISO 13485, CE. | 10 cái/túi | Cái | 200 | 95000
47 | Kim kirschner | - Kim kirchner: Đường kính từ 1.0 đến 3.5mm, dài 310mm. - Chất liệu thép y tế không gỉ hoặc tương đương hoặc tốt hơn. - Đạt tiêu chuẩn ISO 13485, CE, FDA hoặc tương đương. | 10 cái/1 túi | Cái | 300 | 100000
48 | Đinh nội tủy xương chày đường kính các cỡ | - Đinh nội tủy đặc, lỗ oval, đk từ 8.0mm, 9.0mm, 10.0mm; dài từ 255mm đến 420mm. - Có 4 lỗ bắt vít khóa chốt đầu dưới, 2 lỗ bắt vít khóa chốt đầu trên. - Chất liệu thép không gỉ hoặc tương đương hoặc tốt hơn. - Đạt chất lượng ISO 13485, EC. | 1 cái/túi | Cái | 40 | 4000000
49 | Vít khóa chốt đường kính 4.5mm | - Vít khóa chốt đk 4.5mm, dùng cho đinh nội tủy xương đùi/chày có chốt đặc. - Dài từ 20mm đến 75mm. - Chất liệu thép không gỉ hoặc tương đương hoặc tốt hơn. - Đạt chất lượng ISO 13485, EC. | 1 cái/túi | Cái | 100 | 220000
50 | Mũi khoan xương | - Đường kính từ 1.2mm đến 4.5mm, chiều dài 130mm. - Chất liệu thép không gỉ hoặc tương đương hoặc tốt hơn. - Đạt tiêu chuẩn ISO 13485, CE. | 1 cái/túi | Cái | 100 | 380000

## Sheet2
Phụ lục 2
PHỤ LỤC DANH MỤC SINH PHẨM CHẨN ĐOÁN INVITRO
(Kèm theo Công văn số 649/CV-BVT ngày 06 tháng 5 năm 2025 của Bệnh viện đa khoa tỉnh Điện Biên)
STT | Tên sinh phẩm chẩn đoán invitro | Tính năng, thông số kỹ thuật | Quy cách đóng gói tham khảo | Đơn vị tính | Số lượng | Đơn giá thẩm định
I | Phần 1: Test nhanh chẩn đoán viêm gan
1 | Test nhanh chẩn đoán viêm gan B | - Độ nhạy: ≥ 98%; Độ đặc hiệu: ≥ 99%. - Xét nghiệm có thể phát hiện nồng độ ≤ 0.1 IU/ml. - Thời gian đọc kết quả: ≤ 15 phút, độ ổn định của kết quả xét nghiệm ≥ 30 phút. - Không cần sử dụng thêm dung dịch đệm cho mẫu máu huyết thanh, huyết tương. - Đạt tiêu chuẩn EN ISO 13485 hoặc tương đương hoặc tốt hơn. | Hộp 100 test | Test | 30000 | 35280
2 | Test nhanh chẩn đoán viêm gan B | - Phát hiện kháng nguyên bề mặt vi rút viêm gan B (HBsAg) trong huyết thanh, huyết tương hoặc máu toàn phần. - Độ nhạy: 100%, Độ đặc hiệu: 100% - Giới hạn phát hiện (LoD): ≤ 0.24 IU/ml - Đọc kết quả từ 15 đến 20 phút. - Đạt tiêu chuẩn ISO hoặc tương đương hoặc tốt hơn. | Hộp 25 test | Test | 20000 | 15500
3 | Test nhanh chẩn đoán viêm gan B | - Phát hiện định tính kháng nguyên bề mặt virus viêm gan B( HBsAg) có mặt trong huyết thanh, huyết tương hoặc máu toàn phần. Không cần dung dịch đệm. - Độ nhạy: 100%, độ đặc hiệu: 100% so với CLIA. - Ổn định 8 tuần tại 55 ±1°C. | Hộp 25 test | Test | 10000 | 14880
4 | Test nhanh chẩn đoán viêm gan C | - Phát hiện kháng thể kháng vi rút viêm gan C (HCV) trong huyết thanh, huyết tương hoặc máu toàn phần. - Độ nhạy: ≥ 99%, Độ đặc hiệu 100% - Giới hạn phát hiện (LoD): ≤ 0.23s/co. - Đạt chuẩn ISO 13485 hoặc tương đương hoặc tốt hơn. | Hộp 25 test | Test | 20000 | 22500
5 | Test nhanh chẩn đoán viêm gan C | - Phát hiện định tính các kháng thể đặc hiệu đối với HCV trong huyết thanh, huyết tương hoặc máu toàn phần người. - Độ nhạy: 100% - Độ đặc hiệu: ≥ 97% - Độ đặc hiệu trên mẫu bệnh phẩm 100%, độ đặc hiệu trên mẫu phụ nữ mang thai 100%, độ đặc hiệu trên mẫu phản ứng chéo tiềm ẩn 100%. - Kit thử ổn định 13 tuần ở nhiệt độ 55±1°C. | Hộp 25 test | Test | 20000 | 22550
II | Phần 2: Test nhanh chẩn đoán HIV
1 | Test phát hiện kháng thể virus HIV | - Phát hiện kháng thể kháng với HIV-1 và HIV-2 trong mẫu huyết thanh, huyết tương và máu toàn phần. - Độ nhạy: 100%; Độ đặc hiệu: ≥ 99%. - Thời gian đọc kết quả: ≤ 15 phút, độ ổn định của kết quả xét nghiệm ≥ 60 phút. - Không cần sử dụng thêm dung dịch đệm cho mẫu máu huyết thanh, huyết tương - Nhiệt độ bảo quản: 2 – 30 °C - Đạt tiêu chuẩn EN ISO 13485 hoặc tương đương hoặc tốt hơn. | Hộp 100 test | Test | 20000 | 42500
2 | Test phát hiện kháng thể virus HIV | - Định tính phát hiện kháng thể kháng HIV tuýp 1 và tuýp 2 trong huyết thanh, huyết tương và máu toàn phần của người. - Độ nhạy: 100%; Độ đặc hiệu: ≥ 99% - Giới hạn phát hiện: ≤ 1.0 s/CO - Thành phần: Vạch chứng: Kháng nguyên HIV1/2 tái tổ hợp ở dê; màng Nitrocellulose; đệm cộng hợp; đệm mẫu; đệm hấp thụ. - Tiêu chuẩn chất lượng ISO 13485 hoặc tương đương hoặc tốt hơn. | Hộp 25 test | Test | 10000 | 24570
3 | Test nhanh chẩn đoán HIV | - Phát hiện tất cả kháng thể (IgG, IgM, IgA) kháng HIV-1 bao gồm type phụ O và HIV-2 trong huyết thanh, huyết tương hoặc máu toàn phần. - Độ nhạy: 100%; Độ đặc hiệu: 100%. - Thành phần: Vạch chứng (c): Kháng thể dê kháng HIV: 0.6±0.12µg. - Giới hạn phát hiện: HIV-1 là ≤ 0.31s/co và HIV-2 là ≤ 0.33s/co. - Đạt tiêu chuẩn ISO hoặc tương đương hoặc tốt hơn. | Hộp 25 test | Test | 10000 | 27500
III | Phần 3: Test nhanh chẩn đoán giang mai
1 | Test nhanh chẩn đoán giang mai | - Phát hiện kháng thể (IgG, IgM) giang mai trong huyết thanh huyết tương hoặc máu toàn phần. - Độ nhạy: ≥ 99%; Độ đặc hiệu: ≥ 99% - Giới hạn phát hiện (LoD): ≤ 1.0s/co. - Đạt tiêu chuẩn ISO, CE hoặc tương đương hoặc tốt hơn. | Hộp 25 test | Test | 20000 | 18000
2 | Test nhanh chẩn đoán giang mai | - Phát hiện tất cả các type kháng thể (IgG, IgM, IgA) kháng Treponema pallidum trong huyết thanh, huyết tương và máu toàn phần. - Độ nhạy: ≥ 99%; Độ đặc hiệu: ≥ 99% so với TPHA. - Test thử được phủ sẵn kháng nguyên Treponema pallidum tái tổ hợp trên vùng vạch thử. - Thể tích mẫu sử dụng: huyết thanh/huyết tương: 10 uL; máu toàn phần: 20uL - Đạt tiêu chuẩn: ISO, CE hoặc tương đương hoặc tốt hơn. | Hộp 100 test | Test | 10000 | 19803
IV | Phần 4: Test nhanh chẩn đoán cúm
1 | Test nhanh chẩn đoán cúm A, B | - Phát hiện kháng nguyên vi rút cúm cúm A và cúm B bằng cách sử dụng dịch mũi họng. - Cúm A: độ nhạy: 100%, độ đặc hiệu: ≥ 96%. - Cúm B: độ nhạy: ≥ 98%, độ đặc hiệu: ≥ 94%. - Đọc kết quả ≤ 10 phút. - Đạt tiêu chuẩn chuẩn ISO, CE hoặc tương đương hoặc tốt hơn. | Hộp 25 test | Test | 4000 | 84000
2 | Test nhanh chẩn đoán cúm A, B | - Phát hiện nhiễm cúm từ mẫu tăm bông mũi, tăm bông tỵ hầu hoặc mẫu hút/rửa dịch tỵ hầu, xác định sự tồn tại của vi rút cúm týp A và týp B. - Độ nhạy lâm sàng: ≥ 97% với cúm typ A; ≥ 90% với cúm typ B so với PCR. - Độ đặc hiệu lâm sàng: 100.00% với cúm typ A; 98.82% với cúm typ B so với PCR. | Hộp 25 test | Test | 4000 | 80000
V | Phần 5: Các loại test nhanh khác
1 | Test nhanh phát hiện máu trong phân | - Độ nhạy tương quan: 100% - Độ đặc hiệu tương quan: ≥ 98% - Độ chính xác tương quan: ≥ 98,4% - Không phản ứng chéo với Hemoglobin của bò, dê, ngựa, thỏ ở nồng độ 1 mg/mL. | Hộp 25 test | Test | 500 | 27000
2 | Test nhanh chẩn đoán HBeAg | - Định tính phát hiện kháng nguyên HBeAg trong huyết thanh hoặc huyết tương của người. - Hoạt chất chính: Cặp kháng thể chuột kháng HBeAg. - Độ nhạy tương quan: 100% - Độ đặc hiệu tương quan: ≥ 98%, - Độ chính xác tương quan: ≥ 99%. | Hộp 40 Test | Test | 1000 | 16500
3 | Que thử đường huyết | - Công nghệ: Cảm biến sinh học/Điện hóa, đường oxidase (GOD). - Thời gian đo: ≤ 10 giây. - Lượng mẫu tối thiểu: 0.5 µL. - Loại mẫu xét nghiệm: Máu tươi toàn phần từ mao mạch. - Phạm vi HCT: 25 - 60%. - Khoảng đo đường huyết: 1.1 - 33.3mmol/L (20 - 600mg/dL). | Hộp 50 Test | Test | 80000 | 4400
4 | Test nhanh chẩn đoán Chlamydia | - Phát hiện định tính, trực tiếp kháng nguyên Chlamydia trachomatis. - Mẫu phẩm: Dịch cổ tử cung nữ giới, dịch niệu đạo, nước tiểu nam giới - Độ nhạy: ≥ 93% ; Độ đặc hiệu: ≥ 99,%. | Hộp 25 Test | Test | 1500 | 27000
5 | Test nhanh phát hiện đồng thời kháng nguyên NS1 và kháng thể IgG, IgM kháng virus sốt xuất huyết | - Xét nghiệm phát hiện định tính kháng nguyên Dengue NS1 và kháng thể (IgG/IgM) trong huyết thanh, huyết tương hoặc máu toàn phần của người. - DENGUE NS1: Độ nhạy: ≥ 95%, Độ đặc hiệu: ≥ 98%. - DENGUE IgM: Độ nhạy ≥ 97%, Độ đặc hiệu ≥ 97%. - DENGUE IgG: Độ nhạy ≥ 98%, Độ đặc hiệu ≥ 97%. - Đạt tiêu chuẩn ISO, EC, CFS hoặc tương đương hoặc tốt hơn. | Hộp 10 test | Test | 2000 | 87000
6 | Test nhanh xét nghiệm định tính 5 chất gây nghiện trong nước tiểu | - Test nhanh xét nghiệm định tính, đồng thời 5 chất gây nghiện MOP/Codein/Heroin (6-MAM)/AMP/THC trong nước tiểu. - Độ lặp lại ≥ 75% chính xác ở mức ± 25% cut-off; 100% chính xác ở mức âm tính và ± 50% cut-off. - Độ chính xác GC/MS: MOP ≥ 95%; AMP ≥ 98%; THC ≥ 98%; Heroin ≥ 98%; Codeine ≥ 95%. - Thời gian đọc kết quả: ≤ 10 phút. - Tiêu chuẩn chất lượng: ISO 13485, CE hoặc tương đương hoặc tốt hơn. | Hộp 25 test | Test | 1000 | 61900
7 | Test phát hiện 5 chất gây nghiện trong nước tiểu | - Phát hiện định tính nhóm các chất gây nghiện trong nước tiểu khi nồng độ vượt ngưỡng: Amphetamin 500ng/ml, Marijuana 50ng/ml, Morphin 300ng/ml, Codein 300ng/ml, Heroin 10ng/ml. - Độ nhạy: MOP 100%; AMP 100%; THC 100%; COD ≥ 99%; HER ≥ 99% - Độ đặc hiệu: MOP ≥ 99.9%; AMP ≥ 99.9%; THC ≥ 99.9%; COD ≥ 99%; HER ≥ 99%. - Độ chính xác: MOP ≥ 99.9%; AMP ≥ 99.9%; THC ≥ 99.9%; COD ≥ 99%; HER ≥ 99%. - Đạt tiêu chuẩn ISO 13485, CE hoặc tương đương hoặc tốt hơn. | Hộp 25 test | Test | 1000 | 50000
8 | Test nhanh chẩn đoán sốt rét | - Phát hiện phân biệt kháng nguyên P.f và P.v trong mẫu máu toàn phần. - Độ nhạy: ≥ 99% (P.f); ≥ 95% (P.v). Độ đặc hiệu: ≥ 99%. - Bảo quản ở nhiệt độ 1 - 40°C. - Đạt tiêu chuẩn: ISO, CE, CFS hoặc tương đương hoặc tốt hơn. | Hộp 25 test | Test | 200 | 48090
9 | Test nhanh phát hiện Rotavirus | - Phát hiện kháng nguyên Rotavirus trong mẫu phân. - Độ nhạy: ≥ 94%; Độ đặc hiệu: ≥ 98%; Độ tương quan là ≥ 96% vớI RT-PCR. - Không có phản ứng chéo với E. coli; liên cầu đường ruột, virus Adeno. - Đạt tiêu chuẩn ISO, CE, CFS hoặc tương đương hoặc tốt hơn. | Hộp 20 test | Test | 2000 | 78330
10 | Thuốc thử phát hiện vi khuẩn Helicobacter pylori | - Thành phần: Urea ≥ 2%, Phenol red ≥ 0.04g, agar ≥ 4.0g, Na₂HPO₄, KH₂PO₄ - Độ nhạy: 100% - Độ chính xác: ≥ 99.9% - Thời gian đọc kết quả ≤ 30 phút. | Hộp 50 Test | Test | 6000 | 9500
11 | Test thử xét nghiệm định tính kháng nguyên RSV | - Phát hiện kháng nguyên RSV trong mẫu dịch mũi họng người. - Độ nhạy: ≥ 98%; Độ đặc hiệu: ≥ 99% - Giới hạn phát hiện: 8 HAU/ml. - Đạt tiêu chuẩn ISO. | Hộp 25 test | Test | 1000 | 123000
12 | Que thử xét nghiệm định tính kháng nguyên RSV | - Test nhanh phát hiện định tính kháng nguyên virus hợp bào hô hấp (RSV) từ mẫu hút dịch tỵ hầu. - Độ nhạy: ≥ 92%; Độ đặc hiệu: ≥ 93.3% so với phương pháp nuôi cấy và miễn dịch huỳnh quang. - Đạt tiêu chuẩn ISO, CE, CFS hoặc tương đương hoặc tốt hơn. | Hộp 25 test | Test | 1000 | 153590

## Sheet3
Phụ lục 3
PHỤ LỤC DANH MỤC VẬT TƯ, HÓA CHẤT XÉT NGHIỆM
(Kèm theo Công văn số 649/CV-BVT ngày 06 tháng 5 năm 2025 của Bệnh viện đa khoa tỉnh Điện Biên)
STT | Tên vật tư, hóa chất xét nghiệm | Tính năng, thông số kỹ thuật | Quy cách đóng gói tham khảo | Đơn vị tính | Số lượng | Đơn giá thẩm định
I | Phần 1: Vật tư, hoá chất xét nghiệm sinh hoá
1 | Chất pha loãng mẫu cho xét nghiệm điện giải | Dung dịch đệm HEPES; Triethanolamine. | 5 x 300 ml | Hộp | 50 | 4425000
2 | Dung dịch kiểm soát điện thế điện cực | Đệm HEPES; Triethanolamine; Natri chloride; Natri acetate; Kali chloride. | 5 x 600 ml | Hộp | 100 | 5214000
3 | Dung dịch cung cấp một điện thế tham chiếu.cho xét nghiệm điện giải | Kali chloride. | 5 x 300 ml | Hộp | 50 | 3205230
4 | Chất hiệu chuẩn xét nghiệm Natri, Kali, Clorid mức cao | 160 mmol/L Na+, 7 mmol/L K+, 120 mmol/L Cl- | 10 x 3 ml | Hộp | 5 | 336000
5 | Chất hiệu chuẩn xét nghiệm Natri, Kali, Clorid mức thấp | 120 mmol/L Na+, 3 mmol/L K+, 80 mmol/L Cl- | 10 x 3 ml | Hộp | 5 | 336000
6 | Dung dịch vệ sinh điện cực | Natri hydroxide Dung dịch natri hypochlorite | 5 x 100 ml | Hộp | 5 | 1650000
7 | Điện cực xét nghiệm Clorid | Điện cực clo | Hộp 1 cái | Cái | 5 | 7150000
8 | Điện cực xét nghiệm Kali | Điện cực kali | Hộp 1 cái | Cái | 5 | 7150000
9 | Điện cực xét nghiệm Natri | Điện cực Natri | Hộp 1 cái | Cái | 5 | 7550000
10 | Điện cực tham chiếu xét nghiệm Natri, Kali, Clorid | Dùng để đóng mạch đo nhằm định lượng natri, kali và clorua trong huyết thanh, huyết tương hoặc nước tiểu gốc người. | Hộp 1 cái | Cái | 5 | 10513650
11 | Thuốc thử xét nghiệm Albumin | R1: Đệm Citrate R2: Đệm Citrate; xanh bromcresol | Hộp 300 test | Hộp | 200 | 278700
12 | Thuốc thử xét nghiệm amylase | R1: HEPES; natri chloride; calcium chloride; magnesium chloride; α‑glucosidase R2: HEPES; ethylidene‑G7‑PNP | Hộp 300 test | Hộp | 30 | 1947000
13 | Thuốc thử xét nghiệm GPT/ALT | R1: Đệm TRIS; L‑alanine; albumin; LDH R2: 2‑Oxoglutarate; NADH | Hộp 500 test | Hộp | 250 | 1397340
14 | Thuốc thử xét nghiệm GOT/AST | R1: Đệm TRIS; L‑aspartate; MDH; LDH; albumin R2: NADH; 2‑oxoglutarate | Hộp 500 test | Hộp | 250 | 1397340
15 | Thuốc thử xét nghiệm Bilirubin trực tiếp | R1: Acid phosphoric; HEDTA; NaCl R2: 3,5 Dichlorophenyl diazonium | Hộp 350 test | Hộp | 70 | 588000
16 | Thuốc thử xét nghiệm Bilirubin toàn phần | R1: Phosphate R2: Muối 3,5‑dichlorophenyl diazonium | Hộp 250 test | Hộp | 100 | 412500
17 | Thuốc thử xét nghiệm Ca (Calci) | R1: CAPSO; NM‑BAPTA; chất hoạt động bề mặt không phản ứng R2: EDTA; chất hoạt động bề mặt không phản ứng | Hộp 300 test | Hộp | 15 | 651840
18 | Thuốc thử xét nghiệm Cholesterol | R1: Đệm PIPES; Mg2+; natri cholate; 4‑aminoantipyrine; phenol; fatty alcohol polyglycol ether; cholesterol esterase; cholesterol oxidase; peroxidase. | Hộp 400 test | Hộp | 150 | 710000
19 | Thuốc thử xét nghiệm HDL-Cholesterol | R1: Đệm TAPSO; polyanion; EMSE; ascorbate oxidase; peroxidase; BSA R2 Đệm Bis-Tris; cholesterol esterase; cholesterol oxidase; cholesterol oxidase; peroxidase; 4‑amino‑antipyrine:; BSA | Hộp 350 test | Hộp | 20 | 3640000
20 | Thuốc thử xét nghiệm LDL-Cholesterol | R1: Đệm bis‑tris; 4‑aminoantipyrine; ascorbate oxidase ; peroxidase; BSA R2: Đệm MOPS; EMSE; cholesterol esterase; cholesterol oxidase; peroxidase; BSA | Hộp 200 test | Hộp | 30 | 3150000
21 | Thuốc thử xét nghiệm Protein toàn phần trong huyết thanh và huyết tương | R1: Natri hydroxide; kali natri tartrate R2: Natri hydroxide; kali natri tartrate; kali iodide; đồng sulfate | Hộp 300 test | Hộp | 200 | 524475
22 | Thuốc thử xét nghiệm Triglycerid | R1: Đệm PIPES,Mg2+; natri cholate; ATP; 4‑aminophenazone; 4‑chlorophenol; lipoprotein lipase; glycerol kinase; glycerol phosphate oxidase; peroxidase | Hộp 250 test | Hộp | 250 | 745500
23 | Thuốc thử xét nghiệm Ure | R1: NaCl R2: Đệm TRIS; 2‑oxoglutarate; NADH; ADP; urease; GLDH | Hộp 500 test | Hộp | 200 | 1570000
24 | Thuốc thử xét nghiệm Acid uric | R1: Đệm phosphate; TOOS; fatty alcohol polyglycol ether; ascorbate oxidase R3: Đệm phosphate; kali hexacyanoferrate; 4‑aminophenazone; uricase; peroxidase (POD) | Hộp 400 test | Hộp | 40 | 837900
25 | Thuốc thử xét nghiệm CK-MB | R1: Đệm Imidazole; EDTA; Mg2+; ADP; AMP; diadenosine pentaphosphate; NADP; N‑acetylcysteine; HK ; G6P‑DH. R2: Đệm CAPSO; glucose; EDTA; creatine phosphate; 4 kháng thể đơn dòng kháng CK‑M | Hộp 100 test | Hộp | 25 | 2485000
26 | Thuốc thử xét nghiệm Creatinine Jaffé | R1: Kali hydroxide; phosphate R3: (STAT R2) Acid picric; đệm không phản ứng | Hộp 700 test | Hộp | 190 | 1253000
27 | Thuốc thử xét nghiệm CRP | R1: Đệm TRIS với albumin huyết thanh bò; chất bảo quản R2: Hạt latex phủ kháng thể kháng CRP trong đệm glycine; globulin miễn dịch | Hộp 250 test | Hộp | 100 | 4248750
28 | Thuốc thử xét nghiệm Ferritin | R1: Đệm TRIS; globulin miễn dịch R3: Hỗn hợp nước chứa các hạt latex phủ kháng thể kháng ferritin người | Hộp 250 test | Hộp | 30 | 10004250
29 | Thuốc thử xét nghiệm GGT | R1: TRIS; glycylglycine R2: L‑γ‑glutamyl‑3‑carboxy‑4‑nitroanilide; acetate | Hộp 400 test | Hộp | 20 | 926000
30 | Thuốc thử xét nghiệm Glucose | R1: Đệm MES; Mg2+; ATP; NADP R2: Đệm HEPES; Mg2+; HK ; G‑6‑PDH | Hộp 800 test | Hộp | 150 | 1438400
31 | Thuốc thử xét nghiệm HbA1c | R1: Thuốc thử kháng thể Đệm MES; đệm TRIS; kháng thể HbA1c R3: Thuốc thử polyhapten Đệm MES; đệm TRIS, HbA1c polyhapten | Hộp 150 test | Hộp | 30 | 6150000
32 | Thuốc thử ly huyết được sử dụng như chất pha loãng cho xét nghiệm HbA1c | Hỗn hợp đệm nước; TTAB; đệm phosphate | Hộp 51 ml | Hộp | 5 | 1096500
33 | Thuốc thử xét nghiệm Fe (Sắt) | R1: Acid citric; thiourea R3: Natri ascorbate; FerroZine | Hộp 200 test | Hộp | 40 | 915915
34 | Thuốc thử xét nghiệm Protein trong nước tiểu và dịch não tủy | R1: Natri hydroxide; EDTA‑Na R2 Benzethonium chloride | Hộp 150 test | Hộp | 10 | 1334500
35 | Cốc đựng mẫu phản ứng | Một hộp chứa nhỏ dùng để chứa mẫu thử, vật liệu chứng và mẫu chuẩn | Hộp 5000 cái | Hộp | 5 | 1700000
36 | Bóng đèn halogen cho máy sinh hóa | Bóng đèn ha-lo-gen dùng cho máy sinh hóa 12V/50W | Hộp 1 cái | Cái | 25 | 7450000
37 | Dung dịch bảo dưỡng cho điện cực, ống và kim hút mẫu. | Huyết thanh người đông khô không có phụ gia hóa học | 9 x 12 ml | Hộp | 10 | 3763800
38 | Chất phụ gia buồng ủ sử dụng trong máy xét nghiệm sinh hóa | Chất tẩy | 12 x 59 ml | Hộp | 5 | 2230200
39 | Chất pha loãng mẫu xét nghiệm sinh hóa | NaCl 9 % | Hộp 50 ml | Hộp | 5 | 239860
40 | Dung dịch rửa cho kim hút thuốc thử và cóng phản ứng | NaOH 1 mol/L; chất tẩy | Hộp 66 ml | Hộp | 150 | 207900
41 | Dung dịch rửa có tính kiềm cho cóng phản ứng | Dung dịch natri hydroxide | 2 x 1.8 L | Hộp | 150 | 1715259
42 | Dung dịch rửa có tính acid cho cóng phản ứng | Acid citric monohydrate; đệm; chất tẩy | 2 x 1.8 L | Hộp | 10 | 3384000
43 | Dung dịch rửa đặc biệt cho kim hút thuốc thử và cóng phản ứng | HCl 200 mmol/L | Hộp 50 ml | Hộp | 10 | 205000
44 | Dung dịch rửa kim hút cho máy sinh hóa loại 1 | Dung dịch natri hydroxide | 12 x 59 ml | Hộp | 10 | 1062000
45 | Dung dịch rửa kim hút cho máy sinh hóa loại 2 | Đệm; chất tẩy | 12 x 68 ml | Hộp | 10 | 893520
46 | Chất hiệu chuẩn xét nghiệm sinh hóa | Mẫu chuẩn đông khô lấy từ huyết thanh người. | 12 x 3 ml | Hộp | 5 | 1548000
47 | Chất hiệu chuẩn xét nghiệm CK-MB | Mẫu chứng đông khô lấy từ albumin huyết thanh bò. | 3 x 1 ml | Hộp | 5 | 780000
48 | Chất hiệu chuẩn xét nghiệm HbA1c | Mẫu chuẩn đông khô lấy từ máu cừu ly huyết | 3 x 2 ml | Hộp | 5 | 4920000
49 | Chất hiệu chuẩn xét nghiệm HDL-Cholesterol, LDL-Cholesterol | Mẫu chuẩn đông khô lấy từ huyết thanh người. | 3 x 1 ml | Hộp | 5 | 1187400
50 | Chất hiệu chuẩn xét nghiệm CRP | Mẫu chứng dạng lỏng ở dạng sẵn sàng để sử dụng lấy từ huyết thanh người. | 5 x 1 ml | Hộp | 5 | 1390000
51 | Chất hiệu chuẩn xét nghiệm protein niệu, dịch não tủy, albumin niệu | Mẫu chuẩn dạng lỏng ở dạng sẵn sàng để sử dụng trong dung dịch đệm nước. | 5 x 1 ml | Hộp | 10 | 2060000
52 | Hoá chất kiểm tra chất lượng xét nghiệm HbA1c ngưỡng bình thường | Nồng độ điều chỉnh của các thành phần mẫu chứng thường ở mức bình thường hay ở ngưỡng bình thường/bệnh lý. | 4 x 1ml | Hộp | 5 | 4542300
53 | Hoá chất kiểm tra chất lượng xét nghiệm HbA1c ngưỡng bệnh lý | Nồng độ điều chỉnh của các thành phần mẫu chứng thường ở ngưỡng bệnh lý. | 4 x 1.0 ml | Hộp | 5 | 4580000
54 | Hoá chất kiểm tra chất lượng xét nghiệm Protein, Albumin ngưỡng bình thường | Nồng độ điều chỉnh của các thành phần mẫu chứng thường ở mức bình thường hay ở ngưỡng bình thường/bệnh lý. | 4 x 3 ml | Hộp | 5 | 3840000
55 | Hoá chất kiểm tra chất lượng xét nghiệm Protein, Albumin ngưỡng bệnh lý. | Nồng độ điều chỉnh của các thành phần mẫu chứng thường ở ngưỡng bệnh lý. | 4 x 3 ml | Hộp | 5 | 3840000
56 | Hoá chất kiểm tra chất lượng xét nghiệm sinh hóa ngưỡng bình thường | Nồng độ và hoạt tính điều chỉnh của các thành phần mẫu chứng thường ở mức bình thường hay ở ngưỡng bình thường/bệnh lý. | 4 x 5 ml | Hộp | 15 | 2080000
57 | Hoá chất kiểm tra chất lượng xét nghiệm sinh hóa ngưỡng bệnh lý. | Nồng độ và hoạt tính điều chỉnh của các thành phần mẫu chứng thường ở ngưỡng bệnh lý. | 4 x 5 ml | Hộp | 15 | 2080000
58 | Thuốc thử xét nghiệm CK | R1: Đệm Imidazole; EDTA; Mg2+; ADP; AMP; diadenosine pentaphosphate; NADP+; N‑acetylcysteine; HK; G6PDH. R2: Đệm CAPSO; glucose; EDTA; creatine phosphate | Hộp 200 test | Hộp | 50 | 1179000
59 | Cuvet phản ứng máy sinh hóa | Sử dụng cho các máy phân tích để ủ và đo quang hỗn hợp phản ứng. | Hộp 24 cái | Hộp | 10 | 26923050
60 | Thuốc thử xét nghiệm Ethanol | R1: Đệm; chất bảo quản R2: NAD; ADH | Hộp 100 test | Hộp | 10 | 2569928
61 | Chất hiệu chuẩn xét nghiệm Ammonia, ethanol, CO2 | Mẫu chứng dạng lỏng ở dạng sẵn sàng để sử dụng trong dung dịch đệm nước | 2 x 4 ml | Hộp | 5 | 1328000
62 | Hoá chất kiểm tra chất lượng xét nghiệm Ammonia, ethanol, CO2 ngưỡng bình thường | Mẫu chứng dạng lỏng ở dạng sẵn sàng để sử dụng trong dung dịch đệm nước | 5 x 4 ml | Hộp | 5 | 2040000
63 | Hoá chất kiểm tra chất lượng xét nghiệm Ammonia, ethanol, CO2 ngưỡng bệnh lý | Mẫu chứng dạng lỏng ở dạng sẵn sàng để sử dụng trong dung dịch đệm nước | 5 x 4 ml | Hộp | 5 | 2060000
64 | Thuốc thử xét nghiệm RF | R1: Đệm glycine; polyethylene glycol; albumin huyết thanh bò R2: Vi hạt latex phủ IgG người; đệm glycine | Hộp 100 test | Hộp | 40 | 1620000
65 | Chất hiệu chuẩn xét nghiệm RF | Gồm 5 mẫu chuẩn dạng lỏng sẵn sàng để sử dụng lấy từ albumin huyết thanh bò. | 5 x 1 ml | Hộp | 1 | 4197550
66 | Vật liệu kiểm soát xét nghiệm RF | Nồng độ điều chỉnh của các thành phần mẫu chứng ở khoảng nồng độ thấp cho Nồng độ I và ở khoảng nồng độ cao cho Nồng độ II. | L1: 2x1 ml L2: 2x1 ml | Hộp | 1 | 2935836
67 | Thuốc thử xét nghiệm ASO | R1: Đệm TRIS R2: Đệm borate; hạt latex phủ streptolysin O | Hộp 150 test | Hộp | 40 | 4125000
68 | Thuốc thử xét nghiệm Albumin | R1: Đệm TRIS; PEG; EDTA R2: Kháng thể đa dòng kháng albumin người: phụ thuộc vào độ chuẩn; đệm TRIS R3: Thuốc thử dùng để kiểm tra kháng nguyên dư. Albumin trong huyết thanh pha loãng; NaCl; dung dịch đệm phosphate | Hộp 100 test | Hộp | 10 | 2934612
II | Phần 2: Vật tư tiêu hao, hóa chất xét nghiệm sinh hoá, điện giải
1 | Thuốc thử xét nghiệm GPT (ALT) | Phương pháp: IFCC Phạm vi đo: 0.160 ở 340 nm hoặc 0.080 ở 365 nm Giới hạn phát hiện: 4 U/l hoặc 0.07 µkat/l Thành phần chính: R1: Tris buffer pH 7.8 100 mmol/l; L-Alanine 500 mmol/l; LDH 1200 U/l. R2: NADH2 0.18 mmol/l; 2-Oxoglutarate 15 mmol/l Tiêu chuẩn chất lượng ISO 13485. | R1: 6x66ml R2: 6x16ml | Hộp | 50 | 5425000
2 | Thuốc thử xét nghiệm GOT (AST) | Phương pháp: IFCC Phạm vi đo: 0.160 ở 340nm hoặc 0.080 ở 365nm Giới hạn phát hiện: 4 U/l hoặc 0.07 µkat/l Thành phần chính: R1: Tris buffer pH 7.8 100 mmol/l; L-Aspartate 200 mmol/l; LDH 800 U/l; MDH 600 U/l R2: NADH2 0.18 mmol/l; 2-Oxoglutarate 12 mmol/l Tiêu chuẩn chất lượng ISO 13485. | R1: 6x66ml + R2: 6x16ml | Hộp | 50 | 5425000
3 | Thuốc thử xét nghiệm Cholesterol | Phương pháp: ChOD-PAP (Cholesterol oxidase/peoxidase) Phạm vi đo: 3-800 mg/dl (0.08-20.7 mmol/l) Giới hạn phát hiện: 3 mg/dl (0.08 mmol/l) Tiêu chuẩn chất lượng ISO 13485. | 6x65ml | Hộp | 40 | 3443000
4 | Thuốc thử xét nghiệm định lượng Creatinine | Phương pháp: Jaffe Phạm vi đo: 0.2 – 15 mg/dL (18 – 1330 µmol/L) Giới hạn phát hiện thấp hơn là 0.2 mg/dL (17.7 µmol/L) Tiêu chuẩn chất lượng ISO 13485. | R1: 4x66ml R2: 4x16ml | Hộp | 60 | 2145000
5 | Thuốc thử xét nghiệm định lượng Glucose | Phương pháp: GOD-PAP (Glucose oxidase/ peroxidase) Phạm vi đo: Phương pháp điểm cuối tuyến tính lên đến 400 mg/dl (22.2 mmol/l). Phương pháp động học lên đến 700 mg/dl (38.9 mmol/l). Giới hạn phát hiện: 2 mg/dl. Tiêu chuẩn chất lượng ISO 13485. | 6x66ml | Hộp | 50 | 2145000
6 | Thuốc thử xét nghiệm định lượng Triglyceride | Phương pháp: GPO-PAP (Glycerol phosphate oxidase/peroxidase) Phạm vi đo: 3-1000 mg/dl (0.05 - 11.4 mmol/l) Giới hạn phát hiện: 3mg/dl Tiêu chuẩn chất lượng ISO 13485. | 6x65ml | Hộp | 30 | 5550000
7 | Thuốc thử xét nghiệm định lượng Urea | Phương pháp: UV kinetic Phạm vi đo: 5-400 mg/dl (0.83 đến 66.4 mmol/l) Giới hạn phát hiện: 5 mg/dl Tiêu chuẩn chất lượng ISO 13485. | R1: 4x66ml R2: 4x16ml | Hộp | 50 | 3988000
8 | Thuốc thử xét nghiệm α-Amylase | Phương pháp: CNP-G3 Phạm vi đo: Lên tới 1500 U / I (25.8 µka / l) Thành phần chính: MES buffer, pH 6.0 100 mmol/l; NaCl 350 mmol/l; Ca-Acetate 6 mmol/l; Potassium thiocyanate 900 mmol/l; CNP-G3 2.27 mmol/l; Stabilizers and detergents > 0.1 % Tiêu chuẩn chất lượng ISO 13485. | 3x60ml | Hộp | 5 | 4920000
9 | Thuốc thử xét nghiệm định lượng Albumin | Phương pháp đo: Bromocresol green Phạm vi đo: 0.2g/dl – 6.0 g/dl Tiêu chuẩn chất lượng ISO 13485. | 6x65ml | Hộp | 30 | 1800000
10 | Thuốc thử xét nghiệm Bilirubin direct | Phương pháp DCA Bước sóng 546 nm (540 – 560 nm) Phạm vi đo từ 0.1 - 10 mg / dL Tiêu chuẩn chất lượng ISO 13485. | R1: 3x50ml R2: 3x10ml | Hộp | 4 | 2421000
11 | Thuốc thử xét nghiệm Bilirubin total | Phương pháp: DCA Phạm vi đo từ 0.1 - 30 mg/dL Thành phần chính: R1: Phosphate buffer 50 mmol/L; NaCl 150 mmol/L R2: 2.4-Dichlorophenyl-diazonium salt 5 mmol/L; HCl 130 mmol/L. Tiêu chuẩn chất lượng ISO 13485. | R1: 3x65ml R2: 3x14ml | Hộp | 3 | 2705000
12 | Thuốc thử xét nghiệm Total Protein | Phương pháp: Biuret Phạm vi đo: 0.2-13 g/dl (2.0-130 g/l) Giới hạn phát hiện: 0.2 g/dl Tiêu chuẩn chất lượng ISO 13485. | 5x66 ml | Hộp | 30 | 1800000
13 | Thuốc thử xét nghiệm định lượng Uric Acid | Phương pháp: Uricase-PAP Phạm vi đo: 0.2 – 20.0 mg/dl (11.9 – 1190 µmol/l) Tiêu chuẩn chất lượng ISO 13485. | 4x65ml | Hộp | 5 | 2990000
14 | Thuốc thử xét nghiệm Gamma-GT | Phương pháp: IFCC Phạm vi đo: 3 - 280 U/l (0.05 - 4.67 µkat/l) Thành phần chính: R1: Tris Glycylglycin buffer pH 8.25 100 mmol/l R2: L-γ-Glutamyl-3-carboxy-4-nitroanilide 2.9 mmol/l Tiêu chuẩn chất lượng ISO 13485. | R1: 2x66ml R2: 2x16ml | Hộp | 5 | 2365044
15 | Thuốc thử xét nghiệm định lượng Calcium | Phương pháp: Arsenazo III Phạm vi đo: 0.04 – 20mg/dL (0.01 – 5 mmol/L) Tiêu chuẩn chất lượng ISO 13485. | 3x60ml | Hộp | 5 | 2225000
16 | Chất hiệu chuẩn xét nghiệm sinh hóa | Huyết thanh hiệu chuẩn đông khô dựa trên huyết thanh người. Sử dụng để hiệu chuẩn các xét nghiệm sinh hóa. Tiêu chuẩn chất lượng ISO 13485. | Lọ 5ml | Lọ | 25 | 420000
17 | Vật liệu kiểm soát xét nghiệm sinh hóa mức 1 | Vật liệu đối chứng đông khô dựa trên huyết tương người, đã được khử fibrin. Tiêu chuẩn chất lượng ISO 13485. | Lọ 5ml | Lọ | 40 | 480000
18 | Vật liệu kiểm soát xét nghiệm sinh hóa mức 2 | Vật liệu đối chứng đông khô dựa trên huyết tương người, đã được khử fibrin. Tiêu chuẩn chất lượng ISO 13485. | Lọ 5ml | Lọ | 40 | 480000
19 | Hoá chất có tính kiềm rửa máy sinh hoá | Thành phần chính: Alkali < 10.0% Tiêu chuẩn chất lượng ISO 13485. | Hộp 2 lít | Hộp | 20 | 2579700
20 | Hoá chất khử khuẩn rửa buồng phản ứng cho máy sinh hoá | Thành phần chính: Detergent < 1.0% Preservative < 10.0% Tiêu chuẩn chất lượng ISO 13485. | Hộp 500ml | Hộp | 15 | 1839800
21 | Thuốc thử chẩn đoán viêm khớp dạng thấp | - Thành phần thuốc thử: + Latex: Các hạt latex được phủ bằng gamma-globulin + Huyết thanh kiểm soát dương tính + Huyết thanh kiểm soát âm tính - Tiêu chuẩn chất lượng ISO 13485. | Hộp 100 test | Hộp | 50 | 850000
22 | Thuốc thử chẩn đoán kháng thể kháng liên cầu | - Thành phần thuốc thử: + Latex: Các hạt latex được phủ streptolysin O + Huyết thanh kiểm soát dương tính + Huyết thanh kiểm soát âm tính - Tiêu chuẩn chất lượng ISO 13485. | Hộp 100 test | Hộp | 50 | 850000
23 | Cuvette dùng cho máy xét nghiệm sinh hóa | - Cuvette dùng cho máy xét nghiệm sinh hóa. - Chất liệu: Nhựa PC/ PS. - Tiêu chuẩn chất lượng ISO 13485. | 11 thanh / bộ (30 lỗ / thanh) | Bộ | 5 | 12242500
24 | Bóng đèn Halogen dùng cho máy sinh hóa | Bóng đèn dùng cho máy phân tích sinh hóa. | 1 chiếc | Chiếc | 15 | 4800000
25 | Thuốc thử xét nghiệm định lượng Alcohol Ethanol | Phạm vi đo: 3.5 g/L Thành phần chính: Buffer pH 8.3 300 mmol/L; NAD+ 10 mmol/L; Alcohol dehydrogenase (ADH)³ 200 kU/L Tiêu chuẩn chất lượng ISO 13485. | R1: 1x60ml R2: 1x20ml | Hộp | 5 | 3811500
26 | Vật liệu kiểm soát chất lượng xét nghiệm định lượng Alcohol Ethanol | Vật liệu kiểm soát chất lượng xét nghiệm định lượng Alcohol Ethanol Tiêu chuẩn chất lượng ISO 13485. | 2x1ml | Hộp | 3 | 1250000
27 | Chất hiệu chuẩn xét nghiệm định lượng Alcohol Ethanol | Chất hiệu chuẩn xét nghiệm định lượng Alcohol Ethanol Tiêu chuẩn chất lượng ISO 13485. | 1x1ml | Hộp | 2 | 820000
28 | Thuốc thử xét nghiệm Alkaline phosphate | Phương pháp đo: IFCC Phạm vi đo: 1200 U/l (20 µkat/l) Thành phần chính: R1: AMP* buffer, pH 10.9: 1.0 mol/l; Magnesiumsulfate: 2 mmol/l R2: p - Nitrophenylphosphate: 700 mmol/l Tiêu chuẩn chất lượng ISO 13485. | R1: 4x65ml R2: 4x13ml | Hộp | 3 | 2952600
29 | Thuốc thử xét nghiệm định lượng Creatine kinase – MB (CK-MB) | Phương pháp: IFCC Phạm vi đo: 2–2300 U/l (0.03–38.41 µkat/l) Tiêu chuẩn chất lượng ISO 13485. | R1: 2x67ml R2: 2x17ml | Hộp | 5 | 8567200
30 | Thuốc thử xét nghiệm định lượng creatine kinase trong huyết thanh. | Phương pháp: IFCC Phạm vi đo: 2-2300 U/l (0.03- 38.41 µkat/l) Tiêu chuẩn chất lượng ISO 13485. | R1: 2x60ml R2: 2x15ml | Hộp | 5 | 4610000
31 | Thuốc thử xét nghiệm định lượng C - reactive protein (CRP) | Phạm vi đo: 0-14 mg/dL Giới hạn phát hiện: 0.013 mg/dL Thành phần chính: Latex: Glycine buffer (pH 8.42); Rabbit anti-human CRP sensitized latex (0.20%); Sodium azide (0.95 g/L) Tiêu chuẩn chất lượng ISO 13485. | R1: 2x25ml R2: 2x5ml | Hộp | 5 | 3829500
32 | Vật liệu kiểm soát chất lượng xét nghiệm định lượng C - Reactive Protein (CRP) mức thấp | Vật liệu kiểm soát chất lượng xét nghiệm C - reactive protein (CRP) mức thấp. Tiêu chuẩn chất lượng ISO 13485. | 1x1ml | Hộp | 3 | 990000
33 | Vật liệu kiểm soát chất lượng xét nghiệm định lượng C - Reactive Protein (CRP) mức cao | Vật liệu kiểm soát chất lượng xét nghiệm C - reactive protein (CRP) mức cao. Tiêu chuẩn chất lượng ISO 13485. | 1x1ml | Hộp | 3 | 990000
34 | Chất hiệu chuẩn xét nghiệm định lượng C - reactive protein (CRP) | Chất hiệu chuẩn xét nghiệm định lượng C-reactive protein (CRP) Tiêu chuẩn chất lượng ISO 13485. | 5x1ml | Hộp | 2 | 2620000
35 | Thuốc thử xét nghiệm định lượng Ferritin (FER) | Phương pháp: Đo phản ứng kháng nguyên/kháng thể-latex bằng phương pháp điểm cuối. Phạm vi đo: 0-500 ng/mL Thuốc thử cung cấp: Dung dịch vi hạt latex lơ lửng được làm nhạy cảm với anti-ferritin của vịt IgY Tiêu chuẩn chất lượng ISO 13485. | R1: 1x40ml R2: 1x20ml | Hộp | 3 | 9619000
36 | Thuốc thử xét nghiệm định lượng HbA1c | Phương pháp: Xét nghiệm miễn dịch đo độ đục Phạm vi đo: 0-15 % Thành phần chính: R1: Latex: Natri axit (0.95 g/L). R2: Phức hợp kháng thể, kháng thể đơn dòng kháng huyết sắc tố người A1c của chuột và kháng thể IgG kháng chuột. Tiêu chuẩn chất lượng ISO 13485. | R1: 4x20ml R2: 2x10ml Lysing: 2x100ml | Hộp | 2 | 15500000
37 | Vật liệu kiểm soát xét nghiệm định lượng HbA1c | Vật liệu kiểm soát chất lượng xét nghiệm HbA1c Tiêu chuẩn chất lượng ISO 13485. | L: 1x0.5ml H: 1x0.5ml | Hộp | 1 | 2000000
38 | Chất hiệu chuẩn chất lượng xét nghiệm định lượng HbA1c | Chất hiệu chuẩn xét nghiệm định lượng HbA1c. Tiêu chuẩn chất lượng ISO 13485. | 4x0.5ml | Hộp | 1 | 2827500
39 | Thuốc thử xét nghiệm định lượng HDL Cholesterol | Phương pháp: Direct Phạm vi đo lường: 3-150 mg/dl (0.8 - 3.90 mmol/l) Giới hạn phát hiện: 3 mg/dl Thành phần chính: R1: Good’s buffer, pH 7.0 100 mmol/l; Cholesterol oxidase >0.8 KU/l; Cholesterol esterase >1.0 KU/l; Catalase >500 KU/l; HDCBS 0.5 mmol/l R2: Peroxidase 30 KU/l; 4-Aminoantipyrine 4 mmol/l Tiêu chuẩn chất lượng ISO 13485. | R1: 3x50ml R2: 2x25ml | Hộp | 5 | 11474000
40 | Thuốc thử xét nghiệm LDL Cholesterol | Phương pháp: Trực tiếp Phạm vi đo: 5-100 mg/dl (0.13 - 26.0 mmol/l) Tiêu chuẩn chất lượng ISO 13485. | R1: 3x50ml R2: 2x25ml | Hộp | 5 | 13500000
41 | Thuốc thử xét nghiệm Iron | Phương pháp: Ferene Phạm vi đo: 5-1000 μg/dL (0.9 - 179 μmol/L). Tiêu chuẩn chất lượng ISO 13485. | R1: 3x67ml R2: 3x16ml | Hộp | 5 | 3850000
42 | Hoá chất rửa dùng cho máy phân tích sinh hoá | Thành phần chính: Alkali < 0.4% Detergent < 0.7% Tiêu chuẩn chất lượng ISO 13485. | Hộp 5L | Hộp | 10 | 4548000
43 | Cóng phản ứng dùng cho máy xét nghiệm sinh hoá | Chất liệu: Nhựa PS Tiêu chuẩn chất lượng ISO 13485. | 500 cái/ túi | Cái | 10000 | 2500
44 | Vật liệu kiểm soát chất lượng xét nghiệm định lượng Ferritin | Chất kiểm tra cho xét nghiệm định lượng Ferritin. Tiêu chuẩn chất lượng ISO 13485. | 2x3ml | Hộp | 1 | 2115000
45 | Chất hiệu chuẩn cho xét nghiệm định lượng Ferritin | Chất hiệu chuẩn cho xét nghiệm định lượng Ferritin. Tiêu chuẩn chất lượng ISO 13485. | 4x1ml | Hộp | 1 | 2115000
46 | Thuốc thử xét nghiệm định lượng đa thông số điện giải (K, Na, Cl, Ca, pH) | - Thành phần chính: KCl, NaCl, NaAc, CaCl2, đệm pH, chất hoạt động bề mặt, chất bảo quản. - Nồng độ: + Ammonium molybdate 0.4 mmol/l + Sulphuric acid 100 mmol/l + Hydrochloric acid 100 mmol/l - Tiêu chuẩn chất lượng ISO 13485. | Cal A: 650ml Cal B: 200ml | Hộp | 50 | 8450000
47 | Dung dịch rửa dùng cho máy phân tích điện giải | - Thành phần chính: Sodium hypochlorite (NaClO) 0.4% - 0.5% - Tiêu chuẩn chất lượng ISO 13485. | 10x5ml | Hộp | 10 | 2153000
48 | Vật liệu kiểm soát chất lượng xét nghiệm định lượng (Na, K, Cl, Ca, pH) | - Thành phần chính: KCl, NaCl, NaAc, CaCl2, LiCl, pH buffer, chất hoạt động bề mặt, chất bảo quản. - Tiêu chuẩn chất lượng ISO 13485. | 10x1ml | Hộp | 10 | 2323000
49 | Dung dịch rửa protein dùng cho máy phân tích điện giải | - Thành phần chính: Enzyme: Pepsin. Dilutor: KCl, NaCl, Hydrochloride acid. - Tiêu chuẩn chất lượng ISO 13485. | 3x2ml | Hộp | 4 | 1512000
50 | Điện cực Na | - Điện cực Na electrode tương thích với máy phân tích điện giải - Tiêu chuẩn chất lượng ISO 13485. | 1 chiếc/ hộp | Chiếc | 10 | 5420000
51 | Điện cực pH | - Điện cực pH electrode tương thích với máy phân tích điện giải. - Tiêu chuẩn chất lượng ISO 13485. | 1 chiếc/ hộp | Chiếc | 1 | 5420000
52 | Điện cực tham chiếu | - Điện cực Ref electrode tương thích với máy phân tích điện giải. - Tiêu chuẩn chất lượng ISO 13485. | 1 chiếc/ hộp | Chiếc | 10 | 5420000
53 | Điện cực Ca | - Điện cực Ca electrode tương thích với máy phân tích điện giải. - Tiêu chuẩn chất lượng ISO 13485. | 1 chiếc/ hộp | Chiếc | 1 | 5420000
54 | Điện cực Cl | - Điện cực Cl electrode tương thích với máy phân tích điện giải. - Tiêu chuẩn chất lượng ISO 13485. | 1 chiếc/ hộp | Chiếc | 10 | 5420000
55 | Điện cực K | - Điện cực K electrode tương thích với máy phân tích điện giải. - Tiêu chuẩn chất lượng ISO 13485. | 1 chiếc/ hộp | Chiếc | 10 | 5420000
56 | Dây bơm cho máy ISE500 | - Dây bơm tương thích với máy phân tích điện giải. - Tiêu chuẩn chất lượng ISO 13485. | 1 cái/ túi | Túi | 10 | 1890000
57 | Dung dịch điện cực dùng cho máy phân tích điện giải | - Thành phần chính: KCl, NaCl, NaAc, CaCl2, LiCl, chất đệm pH, chất hoạt động bề mặt, chất bảo quản. - Tiêu chuẩn chất lượng ISO 13485. | 5x0.8ml | Hộp | 10 | 2200000
III | Phần 3: Vật tư, hóa chất xét nghiệm sinh hóa, miễn dịch
1 | Thuốc thử xét nghiệm định lượng FT4 | - Hóa chất xét nghiệm định lượng free thyroxine (FT4) trong huyết tương hoặc huyết thanh người. - Dải báo cáo: 0.3-6.0 ng/dL - Thành phần: + Ra: vi hạt thuận từ được phủ với streptavidin trong đệm TRIS cùng chất bảo quản. + Rb: Liên hợp kháng thể đơn dòng (chuột) kháng T4 - alkaline phosphatase trong đệm MES cùng chất bảo quản. + Rc: T4 gắn biotin trong đệm PBS với chất bảo quản. | 2*50 Test/hộp | Hộp | 20 | 3475000
2 | Chất hiệu chuẩn xét nghiệm định lượng FT4 | - Hóa chất hiệu chuẩn cho xét nghiệm định lượng FT4. - Thành phần: FT4 tổng hợp ở 3 mức nồng độ. | 3*2ml | Hộp | 5 | 2827000
3 | Chất kiểm chuẩn mức thấp xét nghiệm định lượng các thông số miễn dịch | - Hóa chất kiểm chuẩn mức thấp cho các xét nghiệm FT3, FT4, T3, T4, TSH,Tg. - Thành phần: các chất FT3, FT4, T3, T4, TSH, Tg. | 3*5ml | Hộp | 4 | 4302000
4 | Chất kiểm chuẩn mức cao xét nghiệm định lượng các thông số miễn dịch | - Hóa chất kiểm chuẩn mức cao cho các xét nghiệm FT3, FT4, T3, T4, TSH,Tg. - Thành phần: các chất FT3, FT4, T3, T4, TSH, Tg. | 3*5ml | Hộp | 4 | 4302000
5 | Thuốc thử xét nghiệm định lượng TSH | - Hóa chất xét nghiệm định lượng thyroid-stimulating hormone (TSH) trong huyết thanh người. - Dải báo cáo: 0.005-100 μIU /mL. - Thành phần: + Ra: Các vi hạt thuận từ được phủ với kháng thể đơn dòng (chuột) kháng TSH trong đệm MES với chất bảo quản. + Rb: Liên hợp kháng thể kháng TSH - alkaline phosphatase trong đệm MES với chất bảo quản. | 2*50 Test/hộp | Hộp | 20 | 3500000
6 | Chất hiệu chuẩn xét nghiệm định lượng TSH | - Hóa chất hiệu chuẩn cho xét nghiệm định lượng TSH. - Thành phần: C0: đệm albumin huyết thanh bò (BSA), C1,C2: TSH ở 2 mức nồng độ. | 3*2ml | Hộp | 5 | 2827000
7 | Thuốc thử xét nghiệm định lượng T3 | - Hóa chất xét nghiệm định lượng total triiodothyronine (T3) trong huyết thanh người. - Dải báo cáo: 0.2 ng/mL-8.0 ng/mL. | 2*50 Test/hộp | Hộp | 10 | 3475000
8 | Chất hiệu chuẩn xét nghiệm định lượng T3 | - Hóa chất hiệu chuẩn cho xét nghiệm định lượng T3. - Thành phần: T3 tổng hợp ở 3 mức nồng độ. | 3*2ml | Hộp | 3 | 2813136
9 | Thuốc thử xét nghiệm ALT | - Hóa chất dùng để xác định định lượng hoạt tính Alanine Aminotransferase trong huyết thanh và huyết tương. - Dải tuyến tính: 4-1000 U/L. | R1:6*57 mL+R2:3*32 mL | Hộp | 7 | 2978400
10 | Thuốc thử xét nghiệm AST | - Hóa chất dùng để xác định định lượng hoạt độ AST trong huyết thanh hoặc huyết tương - Dải tuyến tính: 4-800 U/L | R1:6*57 mL+R2:3*32 mL | Hộp | 7 | 2978400
11 | Thuốc thử xét nghiệm Total protein | - Hóa chất để xác định định lượng nồng độ TP trong huyết thanh và huyết tương người. - Dải tuyến tính: 2-120g/L. | R:6*60 mL | Hộp | 5 | 2340000
12 | Thuốc thử xét nghiệm Creatinine | - Hóa chất dùng để xác định định lượng nồng độ creatinine trong huyết thanh, huyết tương và nước tiểu. - Dải tuyến tính: 10-7000 μmol/L. | R1:4*59 mL+R2:2*42 mL | Hộp | 8 | 4057600
13 | Thuốc thử xét nghiệm Urea | - Hóa chất để xác định định lượng nồng độ Urea trong huyết thanh, huyết tương và nước tiểu người. - Dải tuyến tính:0.9-40.0 mmol/L. | R1:6*58 mL+R2:3*32 mL | Hộp | 8 | 3019200
14 | Thuốc thử xét nghiệm Glucose | - Hóa chất để xác định định lượng nồng độ Glu trong huyết thanh và huyết tương. - Dải tuyến tính: 0.3-25 mmol/L. | R1:6*60 mL+R2:3*32 mL | Hộp | 7 | 3420000
15 | Thuốc thử xét nghiệm Triglycerides | - Hóa chất để xác định định lượng nồng độ TG trong huyết thanh và huyết tương người. - Dải tuyến tính: 0.1-12.5 mmol/L. | R:6*60 mL | Hộp | 5 | 2952000
16 | Thuốc thử xét nghiệm LDL-Cholesterol | - Hóa chất để xác định định lượng nồng độ LDL-Cholesterol (LDL-C) trong huyết thanh, huyết tương người. - Dải tuyến tính: 0.05-20 mmol/L. | R1:4*58 mL+R2:2*42 mL | Hộp | 5 | 18115016
17 | Thuốc thử xét nghiệm HDL-Cholesterol | - Hóa chất để xác định định lượng nồng độ HDL-C trong huyết thanh. - Dải tuyến tính: 0.05-6.0 mmol/L. | R1:4*58 mL+R2:2*42 mL | Hộp | 5 | 16180000
18 | Thuốc thử xét nghiệm Albumin | - Hóa chất để xác định định lượng nồng độ ALB trong huyết thanh và huyết tương. - Dải tuyến tính: 3-60g/L. | R:6*60 mL | Hộp | 3 | 1176480
19 | Total Cholesterol | - Hóa chất để xác định định lượng nồng độ TC trong huyết thanh và huyết tương người. - Dải tuyến tính: 0.1-20.0 mmol/L. | R:6*60 mL | Hộp | 2 | 2412000
20 | Chất chuẩn sinh hóa | - Hóa chất hiệu chuẩn xác định định lượng các chất phân tích hóa học thường quy. - Thành phần: chất hiệu chuẩn đông khô dựa trên huyết thanh người. | 10×3 mL | Hộp | 2 | 4050000
21 | Chất chuẩn HDL/LDL | - Hóa chất hiệu chuẩn xác định định lượng chất phân tích lipid. - Thành phần: chất hiệu chuẩn đông khô dựa trên huyết thanh người. | 5×1 mL | Hộp | 30 | 3500000
22 | Chất chứng mức thấp hóa chất sinh hóa | Thành phần: chất kiểm soát đông khô dựa trên huyết thanh người. | 10×5 mL | Hộp | 10 | 5250000
23 | Chất chứng mức cao hóa chất sinh hóa | Thành phần: chất kiểm soát đông khô dựa trên huyết thanh người. | 10×5 mL | Hộp | 30 | 3750000
24 | Dung dịch rửa dùng cho máy xét nghiệm sinh hóa | - Dung dịch rửa, làm sạch kim hút bệnh phẩm/ hóa chất, mixer và cuvettes của máy xét nghiệm sinh hóa tự động. - Thành phần: KOH, chất hoạt động bề mặt không ion, chất hoạt động bề mặt polyanionic, chất đệm và chất ổn định. | Can 2 lít | Can | 7 | 7200000
25 | Hóa chất kích hoạt phản ứng hóa phát quang trong xét nghiệm miễn dịch | - Thuốc thử dùng cho các máy xét nghiệm miễn dịch. - Thành phần: Dung dịch đệm chứa AMPPD, chất huỳnh quang và chất hoạt động bề mặt. | 75 ml * 4 | Hộp | 2 | 6840000
26 | Nước rửa dùng cho máy xét nghiệm miễn dịch | - Dung dịch rửa, làm sạch kim hút bệnh phẩm/ hóa chất, mixer và cuvettes của máy xét nghiệm - Thành phần: KOH, chất hoạt động bề mặt. không ion, chất hoạt động bề mặt polyanionic, chất đệm và chất ổn định. | 1 L/chai | Chai | 1 | 3650000
27 | Nước rửa dùng cho máy xét nghiệm miễn dịch | - Dung dịch dùng cho máy xét nghiệm miễn dịch. - Thành phần: Đệm Tris, chất hoạt động bề mặt, chất bảo quản. | 10 L/thùng | Thùng | 4 | 3622000
28 | Cuvet dùng cho máy xét nghiệm miễn dịch | Cuvette phản ứng dùng cho máy xét nghiệm sinh hoá, miễn dịch. | (126x24 chiếc)/hộp | Hộp | 1 | 14248500
29 | Bóng đèn dùng cho máy xét nghiệm sinh hóa | Bóng đèn 20W dùng cho máy xét nghiệm sinh hóa, miễn dịch. | 1 cái/hộp | Cái | 2 | 5280000
IV | Phần 4: Vật tư, hóa chất xét nghiệm miễn dịch
1 | Thuốc thử xét nghiệm TSH | R1: Kháng thể đơn dòng kháng TSH đánh dấu biotin R2: Kháng thể đơn dòng kháng TSH đánh dấu phức hợp ruthenium | Hộp 200 test | Hộp | 120 | 5546148
2 | Chất hiệu chuẩn xét nghiệm TSH | Hỗn hợp huyết thanh ngựa (TSH Cal1) và một hỗn hợp huyết thanh người với TSH người (TSH Cal2) ở 2 khoảng nồng độ. | 4 x 1.3 ml | Hộp | 6 | 1260488
3 | Thuốc thử xét nghiệm FT4 | R1: Kháng thể đơn dòng kháng T4 đánh dấu phức hợp ruthenium R2: T4 đánh dấu biotin | Hộp 200 test | Hộp | 120 | 5823400
4 | Chất hiệu chuẩn xét nghiệm FT4 | Hỗn hợp đệm/protein sẵn sàng để sử dụng chứa L‑thyroxine với hai khoảng nồng độ | 4 x 1.0 ml | Hộp | 6 | 1260488
5 | Thuốc thử xét nghiệm T3 | R1: Kháng thể đa dòng kháng T3 đánh dấu phức hợp ruthenium; ANS R2: T3 đánh dấu biotin ; ANS | Hộp 200 test | Hộp | 120 | 5546148
6 | Chất hiệu chuẩn xét nghiệm T3 | Huyết thanh người đông khô có thêm T3 với 2 khoảng nồng độ. | 4 x 1.0 ml | Hộp | 6 | 1260488
7 | Thuốc thử xét nghiệm HCG, beta-HCG | R1: Kháng thể đơn dòng kháng hCG đánh dấu biotin R2: Kháng thể đơn dòng kháng hCG đánh dấu phức hợp ruthenium | Hộp 100 test | Hộp | 40 | 4159600
8 | Chất hiệu chuẩn xét nghiệm HCG, beta-HCG | Huyết thanh người đông khô chứa hCG với 2 khoảng nồng độ. | 4 x 1.0 ml | Hộp | 5 | 1260488
9 | Thuốc thử xét nghiệm Tg (Thyroglobulin) | R1: Kháng thể đơn dòng kháng Tg đánh dấu biotin R2: Kháng thể đơn dòng kháng Tg đánh dấu phức hợp ruthenium | Hộp 100 test | Hộp | 25 | 9802800
10 | Chất hiệu chuẩn xét nghiệm Tg (Thyroglobulin) | Huyết thanh ngựa đông khô chứa thyroglobulin với 2 khoảng nồng độ. | 4 x 1.0 ml | Hộp | 5 | 1282050
11 | Thuốc thử xét nghiệm AFP (alpha1‑fetoprotein) | R1: Kháng thể đơn dòng kháng AFP đánh dấu biotin R2: Kháng thể đơn dòng kháng AFP đánh dấu phức hợp ruthenium | Hộp 100 test | Hộp | 30 | 4083975
12 | Chất hiệu chuẩn xét nghiệm AFP (alpha1‑fetoprotein) | Huyết thanh người đông khô chứa AFP người với 2 khoảng nồng độ | 4 x 1.0 ml | Hộp | 5 | 1223775
13 | Thuốc thử xét nghiệm CEA | R1: Kháng thể đơn dòng kháng CEA đánh dấu biotin R2: Kháng thể đơn dòng kháng CEA đánh dấu phức hợp ruthenium | Hộp 100 test | Hộp | 55 | 4537758
14 | Chất hiệu chuẩn xét nghiệm CEA | Hỗn hợp đệm/protein có thêm CEA với 2 khoảng nồng độ. | 4 x 1.0 ml | Hộp | 5 | 1223775
15 | Thuốc thử xét nghiệm PSA | R1: Kháng thể đơn dòng kháng PSA đánh dấu biotin R2: Kháng thể đơn dòng kháng PSA đánh dấu phức hợp ruthenium | Hộp 100 test | Hộp | 5 | 6302400
16 | Chất hiệu chuẩn xét nghiệm PSA | Huyết thanh người đông khô chứa PSA người với 2 khoảng nồng độ. | 4 x 1.0 ml | Hộp | 5 | 1223775
17 | Thuốc thử xét nghiệm CA 125 | R1: Kháng thể đơn dòng kháng CA 125 đánh dấu biotin R2: Kháng thể đơn dòng kháng CA 125 đánh dấu phức hợp ruthenium | Hộp 100 test | Hộp | 15 | 7941076
18 | Chất hiệu chuẩn xét nghiệm CA 125 | Hỗn hợp huyết thanh ngựa đông khô và huyết thanh người chứa CA 125 người | 4 x 1.0 ml | Hộp | 5 | 1512584
19 | Thuốc thử xét nghiệm CA 15‑3 | R1: Kháng thể đơn dòng đánh dấu biotin (115D8; chuột) R2:Kháng thể đơn dòng kháng CA 15-3 (DF3; chuột) đánh dấu phức hợp ruthenium | Hộp 100 test | Hộp | 15 | 7941045
20 | Chất hiệu chuẩn xét nghiệm CA 15‑3 | Ma trận huyết thanh người sẵn sàng để sử dụng có bổ sung CA 15‑3 cho người ở 2 phạm vi nồng độ | 4 x 1.0 ml | Hộp | 5 | 1512584
21 | Thuốc thử xét nghiệm CA 19-9 | R1: Kháng thể đơn dòng kháng CA 19‑9 đánh dấu biotin R2: Kháng thể đơn dòng kháng CA 19‑9 đánh dấu phức hợp ruthenium | Hộp 100 test | Hộp | 5 | 7941045
22 | Chất hiệu chuẩn xét nghiệm CA 19-9 | Huyết thanh người đông khô chứa CA 19‑9 người ở 2 khoảng nồng độ. | 4 x 1.0 ml | Hộp | 5 | 1512584
23 | Thuốc thử xét nghiệm CYFRA 21-1 | R1: Kháng thể đơn dòng kháng cytokeratin 19 đánh dấu biotin R2: Kháng thể đơn dòng kháng cytokeratin 19 đánh dấu phức hợp ruthenium | Hộp 100 test | Hộp | 30 | 6302400
24 | Chất hiệu chuẩn xét nghiệm CYFRA 21-1 | Huyết thanh người đông khô chứa cytokeratin (người, dòng tế bào MCF‑7) với 2 khoảng nồng độ. | 4 x 1.0 ml | Hộp | 5 | 1890732
25 | Thuốc thử xét nghiệm PCT (procalcitonin) | R1: Kháng thể đơn dòng kháng PCT đánh dấu biotin R2: Kháng thể đơn dòng kháng PCT đánh dấu phức hợp ruthenium | Hộp 100 test | Hộp | 25 | 20167770
26 | Thuốc thử xét nghiệm Troponin T STAT | R1: Kháng thể đơn dòng kháng troponin T tim R2: Kháng thể đơn dòng kháng troponin T tim đánh dấu phức hợp ruthenium | Hộp 100 test | Hộp | 160 | 5402800
27 | Chất hiệu chuẩn xét nghiệm Troponin T STAT | Huyết thanh người đông khô chứa troponin T với hai khoảng nồng độ. | 4 x 1.0 ml | Hộp | 10 | 1104000
28 | Vật liệu kiểm soát xét nghiệm Troponin T | Huyết thanh người đông khô chứa troponin T và troponin I với hai khoảng nồng độ cho mỗi chất. | 4 x 2 ml | Hộp | 10 | 882000
29 | Thuốc thử xét nghiệm NT-proBNP | R1: Kháng thể đơn dòng kháng NT‑proBNP đánh dấu biotin R2: Kháng thể đơn dòng kháng NT‑proBNP đánh dấu phức hợp ruthenium | Hộp 100 test | Hộp | 150 | 26120000
30 | Chất hiệu chuẩn xét nghiệm NT-proBNP | Hỗn hợp huyết thanh ngựa đông khô chứa NT‑proBNP tổng hợp (1‑76) với hai khoảng nồng độ. | 4 x 1.0 ml | Hộp | 10 | 1362690
31 | Vật liệu kiểm soát xét nghiệm nhóm tim mạch | Huyết thanh chứng đông khô lấy từ huyết thanh người với 2 khoảng nồng độ. | 4 x 2 ml | Hộp | 10 | 1646190
32 | Dung dịch pha loãng một số mẫu kết hợp với thuốc thử xét nghiệm miễn dịch, | Đệm huyết thanh ngựa; chất bảo quản | 2 x 16 ml | Hộp | 5 | 1626030
33 | Dung dịch pha loãng mẫu kết hợp với thuốc thử xét nghiệm miễn dịch | Hỗn hợp protein; chất bảo quản ≤ 0.1 % | 2 x 16 ml | Hộp | 30 | 1764672
34 | Vật liệu kiểm soát xét nghiệm nhóm ung thư | Huyết thanh chứng đông khô lấy từ huyết thanh người. | 4 x 3.0 ml | Hộp | 10 | 2773074
35 | Vật liệu kiểm soát các xét nghiệm miễn dịch | Huyết thanh chứng đông khô lấy từ huyết thanh người với hai khoảng nồng độ | 4 x 3.0 ml | Hộp | 10 | 1512586
36 | Dung dịch hệ thống dùng để phát tín hiệu điện hóa cho máy phân tích xét nghiệm miễn dịch | Đệm phosphate; tripropylamine; chất tẩy | 2 x 2 L | Hộp | 200 | 1656280
37 | Dung dịch hệ thống dùng để rửa bộ phát hiện của máy phân tích xét nghiệm miễn dịch | Dung dịch hệ thống dùng để rửa bộ phát hiện của máy phân tích xét nghiệm miễn dịch | 2 x 2 L | Hộp | 200 | 1960000
38 | Dung dịch rửa dùng để loại bỏ các chất có tiềm năng gây nhiễu việc phát hiện các tín hiệu. | Đệm phosphate; natri chloride; chất tẩy | 5 x 600 ml | Hộp | 200 | 1308000
39 | Dung dịch rửa đầu kim hút hoá chất và bệnh phẩm | KOH; chất tẩy | 12x70 ml | Hộp | 5 | 1699138
40 | Đầu côn hút hoá chất và cốc phản ứng | Vật tư tiêu hao sử dụng trên máy phân tích miễn dịch | 48 x (84 típ + 84 cúp) + 8 hộp giấy thải | Hộp | 50 | 6652800
41 | Thuốc thử xét nghiệm CA 72‑4 | R1: Kháng thể đơn dòng kháng CA 72-4 đánh dấu biotin R2: Kháng thể đơn dòng kháng CA 72-4 đánh dấu phức hợp ruthenium | Hộp 100 test | Hộp | 5 | 7941045
42 | Chất hiệu chuẩn xét nghiệm CA 72‑4 | Huyết thanh người đông khô chứa CA 72‑4 người với hai khoảng nồng độ. | 4 x 1.0 ml | Hộp | 5 | 1899639
43 | Thuốc thử xét nghiệm Cortisol | R1: Kháng thể đơn dòng kháng cortisol đánh dấu biotin; danazol R2: Dẫn xuất cortisol đánh dấu phức hợp ruthenium; danazol | Hộp 100 test | Hộp | 30 | 4010000
44 | Chất hiệu chuẩn xét nghiệm Cortisol | Huyết thanh người đông khô chứa cortisol với hai khoảng nồng độ. | 4 x 1.0 ml | Hộp | 5 | 1512586
45 | Thuốc thử xét nghiệm HBsAg | R1: Hai kháng thể đơn dòng đặc hiệu kháng HBsAg R2: Kháng thể đơn dòng kháng HBsAg , kháng thể đa dòng kháng HBsAg đánh dấu phức hợp ruthenium | Hộp 100 test | Hộp | 120 | 2719500
46 | Vật liệu kiểm soát xét nghiệm HBsAg | Huyết thanh chứng sẵn sàng để sử dụng lấy từ huyết thanh người ở cả khoảng nồng độ âm và dương. | 16 x 1.3 ml | Hộp | 5 | 1764684
47 | Thuốc thử xét nghiệm kháng thể kháng HCV | R1: Kháng nguyên đặc hiệu HCV‑ đã biotin hóa. R2: Kháng nguyên đặc hiệu HCV đánh dấu phức hợp ruthenium | Hộp 100 test | Hộp | 120 | 7815000
48 | Vật liệu kiểm soát xét nghiệm kháng thể kháng HCV | Huyết thanh chứng sẵn sàng để sử dụng lấy từ huyết thanh người ở cả khoảng nồng độ âm và dương. | 16 x 1.3 ml | Hộp | 5 | 2394928
49 | Thuốc thử xét nghiệm kháng nguyên và kháng thể kháng HIV | R0: MES; Nonidet P40. R1: Kháng thể đơn dòng kháng p24 đánh dấu biotin, kháng nguyên tái tổ hợp đặc hiệu HIV‑1/2 đánh dấu biotin, peptide đặc hiệu HIV‑1/2 đánh dấu biotin; R2: Kháng thể đơn dòng kháng p24 , kháng nguyên tái tổ hợp đặc hiệu HIV‑1/2, peptide đặc hiệu HIV‑1/2 đánh dấu phức hợp ruthenium; | Hộp 100 test | Hộp | 120 | 4326000
50 | Vật liệu kiểm soát xét nghiệm kháng nguyên và kháng thể kháng HIV | Huyết thanh chứng đông khô lấy từ huyết thanh người. | 6 x 2.0 ml | Hộp | 5 | 3796800
51 | Thuốc thử xét nghiệm định tính các kháng thể kháng Treponema pallidum | R1: Kháng nguyên tái tổ hợp đặc hiệu TP đánh dấu biotin R2: Kháng nguyên tái tổ hợp đặc hiệu TP đánh dấu phức hợp ruthenium | Hộp 100 test | Hộp | 50 | 4147500
52 | Vật liệu kiểm soát xét nghiệm kháng thể kháng Syphilis | Huyết thanh chứng đông khô lấy từ huyết thanh người. | 4 x 2 ml | Hộp | 5 | 1315349
53 | Thuốc thử xét nghiệm định lượng kháng thể kháng thyroglobulin | R1: Tg đánh dấu biotin R2: Kháng thể đơn dòng kháng Tg đánh dấu phức hợp ruthenium | Hộp 100 test | Hộp | 10 | 5546148
54 | Chất hiệu chuẩn xét nghiệm định lượng kháng thể kháng thyroglobulin | Hỗn hợp huyết thanh người đông khô chứa kháng thể kháng Tg với hai khoảng nồng độ. | 4 x 1.5 mL | Hộp | 5 | 2271150
55 | Thuốc thử xét nghiệm định lượng tự kháng thể kháng THSR | R1: Dung dịch đệm R2: Kháng thể đơn dòng kháng TSHR M22 đánh dấu phức hợp ruthenium | Hộp 100 test | Hộp | 10 | 28389375
56 | Chất hiệu chuẩn xét nghiệm TSHR | Hỗn hợp huyết thanh người đông khô chứa kháng thể kháng TSHR người với hai khoảng nồng độ | 4 x 2.0 ml | Hộp | 5 | 3059438
57 | Thuốc thử xét nghiệm định lượng kháng thể kháng thyroid peroxidase (Anti-TPO) | R1: Kháng thể đa dòng kháng TPO đánh dấu phức hợp ruthenium; R2:TPO đánh dấu biotin | Hộp 100 test | Hộp | 10 | 5384610
58 | Chất hiệu chuẩn xét nghiệm kháng thể kháng TPO | Hỗn hợp huyết thanh người đông khô có thêm kháng thể kháng TPO ở 2 khoảng nồng độ | 4 x 1.5mL | Hộp | 5 | 2205000
59 | Vật liệu kiểm soát xét nghiệm Anti-TG, anti-TPO và anti- TSHR | Mẫu chứng huyết thanh đông khô lấy từ hỗn hợp huyết thanh người với 2 khoảng nồng độ. | 4 x 2 ml | Hộp | 5 | 7709783
60 | Thuốc thử xét nghiệm định lượng SCC | R1: Kháng thể đơn dòng kháng SCC đánh dấu biotin R2: Kháng thể đơn dòng kháng SCC đánh dấu phức hợp ruthenium | Hộp 100 test | Hộp | 10 | 10041619
61 | Chất hiệu chuẩn xét nghiệm SCC | Huyết thanh người đông khô với SCC protein ở 2 khoảng nồng độ. | 4 x 1.0 mL | Hộp | 5 | 5042148
62 | Thuốc thử xét nghiệm định lượng NSE | R1: Kháng thể đơn dòng 18E5 kháng NSE đánh dấu biotin R2: Kháng thể đơn dòng 84B10 kháng NSE đánh dấu phức hợp ruthenium | Hộp 100 test | Hộp | 10 | 7800000
63 | Chất hiệu chuẩn xét nghiệm NSE | Hỗn hợp đệm/protein đông khô chứa NSE với 2 khoảng nồng độ. | 4 x 1.0 mL | Hộp | 5 | 1890733
64 | Vật liệu kiểm soát xét nghiệm ProGRP, SCC, Cyfra 21-1, NSE | Mẫu chứng huyết thanh đông khô lấy từ huyết thanh người với 2 khoảng nồng độ. | 4 x 3.0 mL | Hộp | 5 | 2969963
65 | Thuốc thử xét nghiệm định tính kháng thể IgM kháng kháng nguyên lõi của vi rút viêm gan B | R1: Thuốc thử tiền xử lý mẫu: Kháng thể kháng Fdγ người R2: Kháng thể đơn dòng kháng IgM người đánh dấu biotin; HBcAg đánh dấu phức hợp ruthenium | Hộp 100 test | Hộp | 20 | 6118875
66 | Vật liệu kiểm soát xét nghiệm kháng thể kháng HBcAg IgM | Huyết thanh chứng sẵn sàng để sử dụng lấy từ huyết thanh người ở cả khoảng nồng độ âm và dương. | 16 x 1 mL | Hộp | 5 | 2936938
67 | Thuốc thử xét nghiệm bán định lượng tự kháng thể IgG người kháng CCP | R1: Peptide citrulline hóa dạng vòng đánh dấu biotin R2: Kháng thể đơn dòng kháng IgG người đánh dấu ruthenium | Hộp 100 test | Hộp | 10 | 14850000
68 | Vật liệu kiểm soát xét nghiệm CCP | Mẫu chứng huyết thanh đông khô lấy từ huyết thanh người với 2 khoảng nồng độ. | 4 x 2.0 mL | Hộp | 5 | 4916000
V | Phần 5: Vật tư, hóa chất xét nghiệm huyết học
1 | Dung dịch pha loãng | - Dùng để đo số lượng và kích cỡ của RBC và tiểu cầu, kết hợp với chất ly giải để xác định nồng độ huyết sắc tố (Hemoglobin). - Thành phần: Sodium chloride; Tris buffer; EDTA-2K. | Thùng 20L | Thùng | 230 | 3150000
2 | Dung dịch phá vỡ hồng cầu hemoglobin | - Thuốc thử xác định nồng độ hemoglobin trong máu. - Thành phần: Sodium lauryl sulfate. | Hộp 500mL x 3 | Hộp | 40 | 5800000
3 | Dung dịch phá vỡ hồng cầu đếm công thức bạch cầu | - Hóa chất ly giải dùng cho máy phân tích huyết học. - Thành phần: Organic quaternary ammonium salts; Nonionic surfactant. | Hộp 5L | Hộp | 50 | 11300000
4 | Dung dịch đếm công thức bạch cầu | - Sử dụng để đánh dấu các bạch cầu trong các mẫu máu đã được pha loãng và ly giải nhằm phân loại các thành phần bạch cầu. - Thành phần: Polymethine; methanol; Ethylene Glycol. - Đạt tiêu chuẩn FDA hoặc tương đương. | Hộp 42mL x 2 | Hộp | 40 | 40900000
5 | Dung dịch rửa máy | - Chất tẩy rửa có tính kiềm mạnh để loại bỏ các thuốc thử ly giải, dư lượng tế bào và các protein trong máu còn lại trong hệ thống thủy lực. - Thành phần: Sodium Hypochlorite. | Hộp 4mL x 20 | Hộp | 20 | 3600000
6 | Mẫu máu chuẩn mức thấp | - Vật liệu kiểm soát cho công thức máu toàn phần, phân loại các thành phần bạch cầu, hồng cầu lưới, hồng cầu còn nhân. - Thành phần: tế bào hồng cầu, tế bào bạch cầu, hồng cầu nhân và tiểu cầu. - Đạt tiêu chuẩn FDA hoặc tương đương. | Lọ 3mL | Lọ | 10 | 3600000
7 | Mẫu máu chuẩn mức trung bình | - Vật liệu kiểm soát cho công thức máu toàn phần, phân loại các thành phần bạch cầu, hồng cầu lưới, hồng cầu còn nhân. - Thành phần: tế bào hồng cầu, tế bào bạch cầu, hồng cầu nhân và tiểu cầu. - Đạt tiêu chuẩn FDA hoặc tương đương. | Lọ 3mL | Lọ | 10 | 3600000
8 | Mẫu máu chuẩn mức cao | - Vật liệu kiểm soát cho công thức máu toàn phần, phân loại các thành phần bạch cầu, hồng cầu lưới, hồng cầu còn nhân. - Thành phần: tế bào hồng cầu, tế bào bạch cầu, hồng cầu nhân và tiểu cầu. - Đạt tiêu chuẩn FDA hoặc tương đương. | Lọ 3mL | Lọ | 10 | 3600000
9 | Chất kiểm chuẩn dành cho dịch cơ thể mức thấp | - Vật liệu kiểm soát huyết học cho chế độ cho dịch cơ thể mức thấp. - Thành phần: Hồng cầu và bạch cầu người được ổn định trong môi trường bảo quản. | Lọ 3mL | Lọ | 5 | 6112500
10 | Chất kiểm chuẩn dành cho dịch cơ thể mức cao | - Vật liệu kiểm soát huyết học cho chế độ cho dịch cơ thể mức cao. - Thành phần: Hồng cầu và bạch cầu người được ổn định trong môi trường bảo quản. | Lọ 3mL | Lọ | 5 | 6112500
VI | Phần 6: Vật tư tiêu hao, hóa chất xét nghiệm huyết học
1 | Hóa chất pha loãng dùng cho máy phân tích huyết học | - Dùng làm chất pha loãng cho máy phân tích huyết học. - Chất lỏng, tan trong nước. - Độ pH: 7.35 đến 7.55 - Thành phần: Sodium chloride 0.44%, Sodium sulphate anhydrous 0.97%. | Can 18L | Can | 130 | 2600000
2 | Hóa chất ly giải hồng cầu dùng cho máy phân tích huyết học để đo Hemoglobin | - Dùng làm chất ly giải cho máy phân tích huyết học. - Chất lỏng, tan trong nước. - Độ pH: 7.0 đến 7.6. - Thành phần: Dodecyltrimethylammonium chloride: < 3.0%, Cetrimonium chloride: < 0.1%, Citric acid monohydrate: < 2.0%. | Can 250 ml | Can | 50 | 2900000
3 | Hóa chất ly giải hồng cầu dùng cho máy phân tích huyết học để bách phân bạch cầu | - Dùng làm chất ly giải cho máy phân tích huyết học. - Chất lỏng, tan trong nước. - Độ pH: 8.0 đến 8.6. - Thành phần: Sodium alkyl ether sulphate: 0.11%. | Can 250 ml | Can | 50 | 3250000
4 | Hóa chất rửa dùng cho máy phân tích huyết học | - Dùng làm chất rửa cho máy phân tích huyết học. - Chất lỏng, tan trong nước. - Độ pH: 8.0 đến 8.6. - Thành phần: Sodium alkyl ether sulphate: 0.069%. | Can 2L | Can | 40 | 3200000
5 | Hóa chất rửa dùng cho máy phân tích huyết học loại đậm đặc | - Dùng làm chất rửa cho máy phân tích huyết học. - Chất lỏng, tan trong nước. - Độ pH: 10 đến 13. - Thành phần: Sodium hypochlorite: 6.1%, Sodium hydroxide < 0.5%. | Bộ (3x15 ml) | Bộ | 10 | 4600000
6 | Hóa chất dùng cho máy phân tích huyết học dùng để nội kiểm mức thường | - Dùng để kiểm chuẩn máy phân tích huyết học. - Chất lỏng, tan trong nước. - Độ pH: trung tính - Thành phần: Hồng cầu người, bạch cầu mô phỏng và tiểu cầu của động vật có vú. | Lọ 3ml | Lọ | 5 | 3710000
7 | Hóa chất dùng cho máy phân tích huyết học để nội kiểm mức thấp | - Dùng để kiểm chuẩn máy phân tích huyết học. - Chất lỏng, tan trong nước. - Độ pH: trung tính - Thành phần: Hồng cầu người, bạch cầu mô phỏng và tiểu cầu của động vật có vú. | Lọ 3ml | Lọ | 5 | 3710000
8 | Hóa chất dùng cho máy phân tích huyết học để nội kiểm mức cao | - Dùng để kiểm chuẩn máy phân tích huyết học. - Chất lỏng, tan trong nước. - Độ pH: trung tính - Thành phần: Hồng cầu người, bạch cầu mô phỏng và tiểu cầu của động vật có vú. | Lọ 3ml | Lọ | 5 | 3710000
9 | Hóa chất dùng cho máy phân tích huyết học để hiệu chuẩn máy | - Dùng để hiệu chuẩn máy phân tích huyết học. - Thành phần: Hồng cầu người, bạch cầu mô phỏng và tiểu cầu của động vật có vú. | Lọ 2ml | Lọ | 2 | 3720000
10 | Phin lọc cho máy huyết học | - Mật độ: ≥ 0.9 g/cm3 - Đàn hồi kéo: ≥ 1400 MPa - Độ bền kéo: ≥ 33 MPa - Hệ số uốn: ≥ 1400 MPa - Độ bền uốn: ≥ 40 Mpa. | Hộp 10 chiếc | Chiếc | 20 | 200000
VII | Phần 7: Hóa chất xét nghiệm huyết học
1 | Hóa chất pha loãng dùng cho máy xét nghiệm huyết học | - Tham gia đo các thông số liên quan đến RBC, PLT, WBC, RET và NRBC - Thành phần: + Borate Buffert: ≤ 0.5% + Sodium Chloride: ≤ 0.1%. | 20L/thùng | Thùng | 20 | 2730000
2 | Hóa chất ly giải dùng cho máy xét nghiệm huyết học | - Tham gia quá trình phân biệt thành phần bạch cầu trong kênh DIFF - Thành phần: + Surfactant: ≤ 0.5% + Hepes Buffer: ≤ 0.5%. | 1L×4 | Hộp | 5 | 12620000
3 | Hóa chất nhuộm tế bào dùng cho máy xét nghiệm huyết học | - Tham gia quá trình phân biệt thành phần bạch cầu trong kênh DIFF - Thành phần: + Fluorochrome: ≤ 0.01% + Ethylene Glycol: 94-99 %. | 12mL×4 | Hộp | 5 | 12623000
4 | Hóa chất ly giải dùng cho máy xét nghiệm huyết học | - Tham gia vào việc đo các thông số liên quan đến hemoglobin - Thành phần: + Surfactant: ≤ 0.5% + Borate Buffer: ≤ 0.5%. | 1L×4 | Hộp | 5 | 12624000
5 | Hóa chất pha loãng dùng cho máy xét nghiệm huyết học | - Tham gia vào việc đo các thông số liên quan đến RET - Thành phần: Tris Buffer: ≤ 1%. | 1L×4 | Hộp | 5 | 11800000
6 | Hóa chất nhuộm tế bào dùng cho máy xét nghiệm huyết học | - Tham gia vào việc đo các thông số liên quan đến RET - Thành phần: + Fluorochrome: ≤ 0.01% + Ethylene Glycol: 94-99 %. | 12mL×4 | Hộp | 5 | 35760000
7 | Hóa chất ly giải dùng cho máy xét nghiệm huyết học | - Tham gia vào việc đo lường các thông số liên quan đến NRBC - Thành phần: + Citrate Buffer: ≤ 0.5% + Sodium Chloride: 0.10% + Surfactant: 0.10%. | 1L×4 | Hộp | 5 | 12624000
8 | Hóa chất nhuộm tế bào dùng cho máy xét nghiệm huyết học | - Tham gia vào việc đo lường các thông số liên quan đến NRBC - Thành phần: + Fluorochrome: ≤ 0.01% + Ethylene Glycol: 94-99 %. | 12mL×4 | Hộp | 5 | 3000000
9 | Nước rửa dùng cho máy xét nghiệm huyết học | - Dung dịch rửa máy dùng cho các máy xét nghiệm huyết học - Thành phần gồm: + Surfactant: ≤0.2% + Sodium hypochlorous : ≤12% + Sodium hydroxide: ≤ 5%. | 50ml/lọ | Lọ | 15 | 500000
10 | Chất kiểm chuẩn xét nghiệm định lượng các thông số huyết học | - Hoá chất kiểm chuẩn cho xét nghiệm đếm tế bào máu - Thành phần: hồng cầu người, bạch cầu và tiểu cầu động vật có vú, chất ổn định và bảo quản trong một dung dịch tương tự huyết tương. | 6 x 4,5 ml (2L, 2N, 2H) | Hộp | 15 | 17000000
VIII | Phần 8: Vật tư, hóa chất xét nghiệm định nhóm máu
1 | Huyết thanh coombs (Anti-Human Globumin) | - Là một hỗn hợp cân bằng của Globulin có độ tinh khiết cao gồm Anti-IgG và Anti-C3d. - Hiệu giá: Anti-IgG ≥ 1:256; Anti-C3d ≥ 1:16. - Độ đặc hiệu: Đa đặc hiệu với IgG người và các thành phần bổ thể C3b và C3d. - Tiêu chuẩn chất lượng: ISO 13485. | 10 ml/ lọ | Lọ | 110 | 367500
2 | Huyết thanh mẫu Rh1 (Anti D Rh) | - Là hỗn hợp của kháng thể đơn dòng lớp IgM và IgG. - Hiệu giá ≥ 1:256; Độ đặc hiệu: 100%. - Tiêu chuẩn chất lượng: ISO 13485. | Hôp 6 lọ (10 ml/ lọ) | Lọ | 210 | 210000
3 | Huyết thanh mẫu Anti-A | - Kháng thể đơn dòng Anti A (dòng 11H5) - Hiệu giá ≥ 1:256; Độ đặc hiệu: 100% - Bảo quản 2 - 8 độ C; không để đông lạnh. - Tiêu chuẩn chất lượng: ISO 13485. | Hôp 6 lọ (10 ml/ lọ) | Lọ | 420 | 93000
4 | Huyết thanh mẫu Anti-B | - Kháng thể đơn dòng Anti B. - Hiệu giá ≥ 1:256; Độ đặc hiệu: 100%. - Tiêu chuẩn chất lượng: ISO 13485. | Hôp 6 lọ (10 ml/ lọ) | Lọ | 420 | 93000
5 | Huyết thanh mẫu Anti-A, B | - Kháng thể đơn dòng Anti A,B. - Hiệu giá ≥ 1:256; Độ đặc hiệu: 100%. - Tiêu chuẩn chất lượng: ISO 13485. | Hôp 6 lọ (10 ml/ lọ) | Lọ | 210 | 105000
6 | Card định nhóm máu bằng phương pháp huyết thanh mẫu | - Gel card 6 giếng dùng để định nhóm máu ABO và Rho (D). - Tiêu chuẩn chất lượng: ISO 13485. | 24 card/ hộp | Card | 20000 | 59850
7 | Dung dịch pha loãng hồng cầu lực ion thấp | - Dung dịch đệm lực ion thấp, với nồng độ Natri clorid thích hợp. - Tiêu chuẩn chất lượng: ISO 13485. | 250ml/ chai | Chai | 10 | 1050000
IX | Phần 9: Vật tư, hóa chất xét nghiệm đông máu
1 | Hóa chất xét nghiệm PT | Hóa chất xét nghiệm PT trên máy đông máu tự động, dạng đông khô, có đóng kèm dung môi hòa tan chứa sẵn Calci. | Hộp/ 6 x 5-ml đông khô + 6 x 5-ml dung dịch đệm | Hộp | 130 | 2601000
2 | Hóa chất xét nghiệm APTT | Hóa chất dùng để xác định thời gian thromboplastin hoạt hóa từng phần (APTT trong huyết tương, chứa cephalin từ mô não thỏ, dung dịch đệm kaolin. | Hộp/ 6 x 5-ml đông khô + 6 x 5-ml dung dịch đệm | Hộp | 55 | 6300000
3 | Hóa chất xét nghiệm Fibrinogen | Hóa chất chứa thrombin người đã citrat hóa có chứa canxi (khoảng 100 NIH units/ml) và có chứa một chất ức chế đặc hiệu heparin inhibitor cho phép phân tích fibrinogen trong mẫu huyết tương có heparin. | Hộp/ 12 x 4-ml | Hộp | 25 | 19300000
4 | Nội kiểm đông máu thường quy | Huyết tương người bình thường và bất bình thường có citrated dạng đông khô; gồm hai mức nồng độ khác nhau của các chỉ số đông máu thường quy. | Hộp/ 12 x 2 x 2-ml | Hộp | 5 | 9000000
5 | Dung dịch pha loãng mẫu đông máu | Dung dịch pha loãng cho các xét nghiệm đông máu. | Hộp/ 24 x 15-ml | Hộp | 20 | 3800000
6 | Dung dịch lỏng Canxi Clorua dùng cho các xét nghiệm đông máu | Dung dịch Canxi Clorua dùng cho các xét nghiệm đông máu. | Hộp/ 24 x 15-ml | Hộp | 15 | 3612000
7 | Hóa chất rửa máy hệ thống đông máu tự động | Dung dịch rửa pha sẵn cho các hệ thống phân tích đông máu tự động. | Thùng/ 6 x 2500-ml | Thùng | 35 | 8500000
8 | Hóa chất rửa kim hệ thống máy đông máu tự động | Hóa chất rửa kim hệ thống máy đông máu tự động, chứa potassium hydroxide nồng độ < 1 %. | Hộp/ 24 x 15-ml | Hộp | 40 | 8300000
9 | Chất nội kiểm xét nghiệm D-Dimer | Nội kiểm hai mức cho xét nghiệm D-Dimer bằng phương pháp miễn dịch độ đục. | Hộp/ 12 x 2 x 1-ml | Hộp | 5 | 9500000
10 | Cóng đo từ xét nghiệm đông máu cho máy tự động | Cuvette bằng nhựa dùng một lần, có bi làm bằng thép không gỉ bên trong. Đóng gói 1000 cái/cuộn | Thùng/ 6 x 1000 cái | Thùng | 15 | 60123000
11 | Huyết tương mẫu người bình thường dạng đông khô dùng cho máy đông máu tự động | Huyết tương hiệu chuẩn dạng citrated dạng đông khô. | Hộp/ 6 x 1-ml | Hộp | 5 | 3500000
12 | Ống khói bảo quản lọ hóa chất loại nhỏ | Ống khói bảo quản lọ hóa chất trên máy đông máu, loại nhỏ từ 4 - 6 ml. | Hộp/ 100 cái | Hộp | 2 | 5000000
13 | Ống khói bảo quản lọ hóa chất loại to | Ống khói bảo quản lọ hóa chất trên máy đông máu, loại to từ 8 - 15 ml. | Hộp/ 100 cái | Hộp | 2 | 5000000
14 | Cúp chiết hóa chất đông máu | Ống dùng để chiết hóa chất xét nghiệm đông máu, QC hoặc Calibrator. | Hộp/ 100 cái | Hộp | 2 | 4600000
15 | Cúp chiết mẫu đông máu | Ống dùng để chứa huyết tương bệnh phẩm trong xét nghiệm đông máu. | Hộp/ 500 cái | Hộp | 2 | 4600000
X | Phần 10: Vật tư tiêu hao, hóa chất xét nghiệm đông máu
1 | Hóa chất định lượng thời gian đông máu PT | - Thành phần hoạt tính: Thromboplastin, calcium chloride, buffer và sodium. - Chất thử dùng cho các trưởng hợp chỉ định xét nghiệm xác định hoạt tính đông máu của các yếu tố tham gia trong con đường đông máu ngoại sinh (II, V, VII, X, fibrinogen...). | 10x4ml | Hộp | 10 | 6578000
2 | Hóa chất định lượng thời gian đông máu APTT | - Thành phần hoạt tính: phospholipids, ellagic acid activator, buffer. - Chất thử dùng cho các trưởng hợp chỉ định xét nghiệm xác định thời gian thromboplastin từng phần được hoạt hoá. | 10x4ml | Hộp | 5 | 7188000
3 | Hóa chất định lượng đông máu Fibrinogen | - Thành phần hoạt tính: R1 Thrombin 100 NIH U/mL, R2: Imidazole Buffer, R3: kaolin Suspension. - Chất thử dùng cho các trưởng hợp chỉ định xét nghiệm xác định protein (yếu tố I) được tổng hợp tại gan. | 5x2ml+4x25ml + 1x11ml | Hộp | 10 | 5418000
4 | Hoạt chất tẩy rửa thiết bị xét nghiệm đông máu | - Hoạt chất tẩy rửa, dùng để sử dụng trong quá trình vận hành thiết bị xét nghiệm đông máu. | 5x15ml | Hộp | 5 | 5217000
5 | Cuvette sử dụng cho máy xét nghiệm đông máu | Cuvette sử dụng cho máy đông máu tự động. | 6x10x32 | Hộp | 5 | 13800000
6 | Chất nội kiểm chất lượng mức thấp xét nghiệm đông máu | Dùng để kiểm tra chất lượng các thông số đông máu mức thấp. | 10 x1ml | Hộp | 5 | 3250000
7 | Hóa chất kiểm chuẩn sử dụng cho máy phân tích đông máu | Dùng để kiểm tra chất lượng các thông số đông máu mức cao. | 10 x1ml | Hộp | 5 | 3249000
8 | Chất hiệu chuẩn các thông số của thiết bị phân tích đông máu | - Dùng để hiệu chuẩn các thông số của thiết bị phân tích đông máu. | 10 x1ml | Hộp | 5 | 3280000
9 | Thuốc thử xét nghiệm định lượng APTT | Thành phần chính: R1: Ellagic Acid 0.3%, BSA 0.1% , 0.2% Sodium Azide, Buffer 3% R2: CaCl2 0.025 M Tiêu chuẩn chất lượng ISO 13485 | 5x5ml + CaCl2: 5x5ml | Hộp | 100 | 5665000
10 | Thuốc thử xét nghiệm định lượng PT | Giá trị tham khảo: PTR: 1.0 ± 0.15; INR: 0.8-1.24 Thành phần chính: Recombinant hTF, BSA 0.5% CaCl2 0.025 M, Buffer 3%,0.2% Sodium Azide, Stabilizers. Tiêu chuẩn chất lượng ISO 13485 | 10x5ml | Hộp | 100 | 6291000
11 | Thuốc thử xét nghiệm định lượng fibrinogen | Thành phần chính: R1: Thrombin bò (khoảng 100 đơn vị NIH /mi), BSA 0.5%, pH 7.2 ± 0.2 Bộ đệm 5%, 0.2% Sodium Azide, chất ổn định. R2: Dung dịch đệm Imidazole (IBS) Tiêu chuẩn chất lượng ISO 13485 | 5x5ml + Buffer: 3x30ml | Hộp | 100 | 6647000
12 | Vật liệu kiểm soát chất lượng xét nghiệm định lượng PT, APTT, TT, FIB mức trung bình | Thành phần chinh: Huyết tương người, đông khô. Tiêu chuẩn chất lượng ISO 13485 | 10x1ml | Hộp | 25 | 4893000
13 | Vật liệu kiểm soát chất lượng xét nghiệm định lượng PT, APTT, TT, FIB mức cao | Thành phần chinh: Huyết tương người, đông khô. Tiêu chuẩn chất lượng ISO 13485 | 10x1ml | Hộp | 25 | 4893000
14 | Hoá chất rửa dùng cho máy xét nghiệm | Thành phần chính: Sodium hypochlorite < 8.0% Sodium hydrate < 2.0% Tiêu chuẩn chất lượng ISO 13485 | Lọ 50ml | Lọ | 15 | 1500000
15 | Hoá chất dùng cho máy phân tích đông máu | Thành phần chính: Sodium Hypochlorite Tính chất vật lý: chất lỏng màu vàng nhạt. Tiêu chuẩn chất lượng ISO 13485 | Chai 500ml | Chai | 60 | 3133000
16 | Cóng phản ứng dùng cho máy đông máu | Cuvette dùng cho máy đông máu. Tiêu chuẩn chất lượng ISO 13485 | 5000 cái/hộp | Hộp | 25 | 24200000
17 | Thuốc thử xét nghiệm định lượng D-Dimer | Thành phần chính: Latex với thành phần kháng thể đơn dòng chuột gồm: Polystyrene latex (nồng độ 12 mmol/L); Natri benzoat (nồng độ 0.01 mmol/L); Tris (nồng độ 30mmol/L); Tiêu chuẩn chất lượng ISO 13485. | 200 test (gồm: R1: 5x4ml R2: 5x4ml | Hộp | 5 | 30000000
XI | Phần 11: Vật tư, hóa chất xét nghiệm nước tiểu
1 | Que thử xét nghiệm nước tiểu 11 thông số | - Thành phần chính: Ascorbic Acid: 2.6-dichloro-phenol-indophenol 0.5mg; Leukocytes: indoxyl ester 1.4mg;diazonium salt 0.7mg; Ketone; Nitrite; Urobilinogen; Bilirubin; Protein; Glucose; Specific Gravity; Blood; pH: bromocresol green 0.2mg. - Xuất xứ: Nhóm các nước thuộc G7 hoặc EU. - Tiêu chuẩn chất lượng ISO 13485. | Hộp 100 test | Test | 100000 | 8420
2 | Hoá chất rửa dùng cho máy phân tích nước tiểu tự động | - Thành phần chính: Sodium hydroxide, surfactant, buffer solution. - Xuất xứ: Nhóm các nước thuộc G7 hoặc EU. - Tiêu chuẩn chất lượng ISO 13485. | Chai 500 mL | Chai | 100 | 1720000
3 | Chất chuẩn cho xét nghiệm nước tiểu mức 1 | - Thành phần: có nguồn gốc động vật, chất bảo quản và chất ổn định. - Xuất xứ: Nhóm các nước thuộc G7 hoặc EU. - Tiêu chuẩn chất lượng ISO 13485. | Ống 8 ml | Ống | 5 | 600000
4 | Chất chuẩn cho xét nghiệm nước tiểu mức 2 | - Thành phần: có nguồn gốc động vật, chất bảo quản và chất ổn định. - Xuất xứ: Nhóm các nước thuộc G7 hoặc EU. - Tiêu chuẩn chất lượng ISO 13485. | Ống 8 ml | Ống | 5 | 600000
5 | Chất chuẩn cho xét nghiệm nước tiểu mức 3 | - Thành phần: có nguồn gốc động vật, chất bảo quản và chất ổn định. - Xuất xứ: Nhóm các nước thuộc G7 hoặc EU. - Tiêu chuẩn chất lượng ISO 13485. | Ống 8 ml | Ống | 5 | 600000
6 | Ống nghiệm có nắp dùng cho máy phân tích nước tiểu | - Ống nghiệm có nắp dùng cho máy phân tích nước tiểu. - Tiêu chuẩn chất lượng ISO 13485. | 250 cái/túi | Cái | 10000 | 2200
XII | Phần 12: Hóa chất xét nghiệm khí máu
1 | Thuốc thử xét nghiệm định lượng 9 thông số điện giải, khí máu và chuyển hóa | - Cartridge IQM đo khí máu, điện giải 9 thông số: pH, pCO2, pO2, Hct, Na+, K+, Ca++, Glucose và Lactate. - Sử dụng tương thích với máy phân tích khí máu GEM 3000/3500 - Tiêu chuẩn chất lượng ISO 13485. | Hộp 300 test | Hộp | 40 | 37485000
2 | Vật liệu kiểm soát xét nghiệm điện giải, khí máu | - Vật liệu kiểm soát chất lượng định lượng để sử dụng với máy phân tích GEM Premier 3000/3500. - Tiêu chuẩn chất lượng ISO 13485. | Hộp 60 ml (3x10x2ml) | Hộp | 5 | 7499100
XIII | Phần 13: Vật tư, hóa chất xét nghiệm giải phẫu bệnh
1 | Dung dịch Thuốc thử Schiff reagent | Thành phần gồm có: - Nước 98%; Hydrochloric Acid: < 5%; Sodium Metabisulfite: < 4%; C.I. Basic red 9 monohydrochloride < 1%. | Chai 500 ml | Chai | 5 | 2450000
2 | Dung dịch Acid Periodic | - Dung dịch acid Periodic 1%, dạng lỏng, trong, không màu, không mùi Thành phần gồm có: Nước: > 98%, Periodic Acid: < 2%. | Chai 500 ml | Chai | 5 | 1785000
3 | Cassette đúc bệnh phẩm có nắp | - Làm bằng vật liệu P.O.M (Poly Acetal), 100% chống lại phản ứng hóa học của dung môi mô học. | Thùng 1000 cái | Cái | 10000 | 2000
4 | Giêm sa nhuộm tiêu bản | Thành phần gồm có: - Methanol - Glycerol | Chai 1000 ml | Chai | 10 | 1900000
5 | Dung dịch nhuộm nhân Hematoxyline Harris | - Chất lỏng màu tím đậm, độ pH: 2.3-2.5 - Thành phần gồm có: Nước; Hematoxylin; Muối nhôm; Select Glycols; Select Acid; Select Preservative. | Chai 500 ml | Chai | 25 | 1250000
6 | Dung dịch nhuộm Eosin Y | Thành phần gồm: Ethyl Alcohol < 75%; Nước < 25%; Isopropyl Alcohol < 5%; Methyl Alcohol < 5%; Acetic Acid < 5%. | Chai 500 ml | Chai | 25 | 1020000
7 | Keo gắn lamen | Thành phần gồm có: - Toluene - Acrylic coploymer | Lọ 118 ml | Lọ | 15 | 900000
8 | Paraffin hạt tinh khiết cho chuyển đúc bệnh phẩm | Thành phần gồm có: - Sáp paraffin tinh khiết và sáp Hydrocarbon; - Benzen, ethenyl-, polymer với 1-methylethenyl) benzen, hydro hóa. | Túi 2kg | Kg | 200 | 400000
9 | Toluen | Công thức hóa học: C6H5CH3. Chất lỏng, không màu, không tan trong nước | Chai 500ml | Chai | 250 | 98000
10 | Chất cố định tiêu bản Formalin | - Formol 10% pha sẵn trong dung dịch đệm có pH trung tính 6.8-7.2 - Thành phần: Formaldehyde: 3.7%, Nước tinh khiết: 94 - 95 %, Methyl alcohol: <1%, Natri phosphate: < 1%, Sodium phosphate, monobasic: < 1% | Can 5 lít | Can | 100 | 660000
11 | Dung dịch nhuộm OG6 | Thành phần: Ethyl Alcohol; Nước; Isopropyl Alcohol; Methyl Alcohol; Phosphotungstic Acid; Orange G. | Chai 500 ml | Chai | 5 | 1400000
12 | Dung dịch nhuộm EA50 | Thành phần: Ethyl Alcohol; Nước; Isopropyl Alcohol; Methyl Alcohol; Muối Eosin Y disodium; Phosphotungstic Acid; Fast Green FCF. | Chai 500 ml | Chai | 5 | 1450000
13 | Lưỡi dao cắt tiêu bản | Làm bằng thép không rỉ, góc nghiêng 35 độ. | Hộp 50 cái | Cái | 1000 | 58000
14 | Lamen 22 x 40mm | - Chất liệu: Thủy tinh, có đặc tính quang học, độ phẳng đồng đều và kích thước đồng đều. - Kích thước (22x40) mm - Tiêu chuẩn ISO 13485. | Hộp 100 cái | Cái | 3000 | 760
15 | Lamen 22 x 22 mm | - Chất liệu: Thủy tinh, có đặc tính quang học, độ phẳng đồng đều và kích thước đồng đều. - Kích thước (22x22) mm - Tiêu chuẩn ISO 13485. | Hộp 100 cái | Cái | 1000 | 560
16 | Que lấy mẫu bệnh phẩm Spatula | - Chất liệu: Gỗ - Dùng để lấy tế bào và niêm dịch cổ tử cung. - Đã tiệt trùng bằng khí E.O | Hộp 100 cái | Cái | 3000 | 1200
17 | Xylene tinh khiết | Thành phần: Xylenes 80-95%, Ethylbenzene 5-20% | Can 3,8 Lít | Can | 30 | 2147000
18 | Dầu soi kính hiển vi | - Dầu soi sử dụng cho các loại kính hiển vi. - Thể lỏng, màu vàng nhạt. | Chai 500ml | Chai | 5 | 1800000
XIV | Phần 14: Vật tư, hóa chất xét nghiệm đo tải lượng virus
1 | Bộ kit phát hiện 3 tác nhân gây viêm màng não | Xét nghiệm phát hiện và phân biệt Neisseria meningitidis, Haemophilus influenzae, Streptococcus pneumoniae bằng kỹ thuật Real-time PCR. - Nguồn mẫu: Dịch não tủy. - Độ nhạy: 103 GE/ml - Tiêu chuẩn chất lượng: CE-IVD hoặc tương đương hoặc tốt hơn. | 50 test/ Bộ | Test | 500 | 430000
2 | Thuốc thử xét nghiệm định lượng axit deoxyribonucleic (DNA) của virus viêm gan B | - Nội kiểm: Trình tự DNA nội kiểm: 1x350µL - Hỗn hợp phản ứng: Tris-HCl, KCl, MgCl2, dNTP, mồi, đầu dò huỳnh quang. - Hỗn hợp enzyme: Taq polymerase,Uracil-N-Glycosylase (UNG). - Giới hạn phát hiện là 20 IU/mL; Khoảng tuyến tính là 50 IU/mL - 5.0 x 10^8 IU/mL. - Tiêu chuẩn chất lượng ISO 13485. | 32 test/ hộp | Test | 2200 | 276250
3 | Thuốc thử xét nghiệm phát hiện DNA của vi khuẩn lao mycobacterium | - Ly giải axit nucleic: 0.5%Triton-100, 5%Chelex-100 - Nội kiểm: Trình tự DNA nội kiểm - Hỗn hợp phản ứng: Tris-HCl, KCl, MgCl2, dNTP - Hỗn hợp enzyme: Taq Polymerase và kháng thể - Tiêu chuẩn chất lượng ISO 13485. | 32 test/ hộp | Test | 500 | 276250
4 | Bộ kit xử lý mẫu đờm | - Dùng xử lý mẫu ở dạng dịch đặc như đàm, mủ khi định tính Mycobacterium tuberculosis bằng kỹ thuật real-time PCR. - Tiêu chuẩn chất lượng ISO 13485. | Bộ 50 test | Test | 500 | 8800
5 | Ethanol | - Công thức hóa học: C2H5OH - Độ tinh khiết ≥ 99.9% - Độ nhớt, động lực: 1.2 mPa.s ở 20 °C - Trong suốt, không màu, có mùi đặc trưng. | Chai 1 Lít | Chai | 10 | 850000
6 | Kit tách chiết DNA/RNA tự động | Thành phần gồm: - Extraction Plate: + Line 1/7: Muối Guanidine + Line 2/8: Muối Guanidine + Line 3/9: KCl, Tris + Line 4/10: H2O, Tris + Line 5/11: Hạt từ tính + Line 6/12: Tris, EDTA - Tip Comb. - Tiêu chuẩn chất lượng ISO 13485. | 32 test/ hộp | Test | 3200 | 100000
7 | Đầu côn có lọc 10μl có lọc | - Làm từ nhựa PP 100% nguyên chất, độ trong suốt cao, vô trùng, không chứa Dnase & Rnase. - Thể tích hút mẫu tối đa 10µl - Đạt tiêu chuẩn chất lượng ISO 13485. | 96 chiếc/ hộp | Hộp | 100 | 100800
8 | Đầu côn có lọc 20μl có lọc | - Làm từ nhựa PP 100% nguyên chất, độ trong suốt cao, vô trùng, không chứa Dnase & Rnase. - Thể tích hút mẫu tối đa 20µl - Đạt tiêu chuẩn chất lượng ISO 13485. | 96 chiếc/ hộp | Hộp | 100 | 100800
9 | Đầu côn có lọc 100μl có lọc | - Làm từ nhựa PP 100% nguyên chất, độ trong suốt cao, vô trùng, không chứa Dnase & Rnase. - Thể tích hút mẫu tối đa 100µl - Đạt tiêu chuẩn chất lượng ISO 13485. | 96 chiếc/ hộp | Hộp | 100 | 100800
10 | Đầu côn có lọc 200μl có lọc | - Làm từ nhựa PP 100% nguyên chất, độ trong suốt cao, vô trùng, không chứa Dnase & Rnase. - Thể tích hút mẫu tối đa 200µl - Đạt tiêu chuẩn chất lượng ISO 13485. | 96 chiếc/ hộp | Hộp | 200 | 100800
11 | Đầu côn có lọc 1000μl có lọc | - Làm từ nhựa PP 100% nguyên chất, độ trong suốt cao, vô trùng, không chứa Dnase & Rnase. - Thể tích hút mẫu tối đa 1000µl - Đạt tiêu chuẩn chất lượng ISO 13485. | 96 chiếc/ hộp | Hộp | 100 | 145000
12 | Đầu típ 1250μl có lọc tiệt trùng | - Làm từ nhựa PP 100% nguyên chất, độ trong suốt cao, vô trùng, không chứa Dnase & Rnase. - Thể tích hút mẫu tối đa 1250µl - Đạt tiêu chuẩn chất lượng ISO 13485 | 96 chiếc/ hộp | Hộp | 200 | 145000
13 | Ống Eppendorf | - Dung tích: 1.5ml - Không chứa DNase, RNase, DNA người, chất ức chế PCR, Kim loại và Pyrogen - Đạt tiêu chuẩn ISO 13485. | 500 cái/ túi | Cái | 3000 | 640
14 | Ống PCR | - Ống đựng mẫu 0.2 ml - Không chứa: chất ức chế phản ứng chuỗi polymerase PCR, RNAse, DNAse. - Đạt tiêu chuẩn ISO 13485. | 125 dải x 8 ống/ hộp | Ống | 5000 | 2750
15 | Ống lưu mẫu có nắp vặn | - Dung tích: 2ml, có nắp vặn và có sẵn vạch chia - Không chứa DNase, RNase, DNA người, chất ức chế PCR, Kim loại và Pyrogen. - Đạt tiêu chuẩn ISO 13485. | 500 cái/túi | Cái | 3000 | 2960
XV | Phần 15: Vật tư, hóa chất xét nghiệm định danh vi khuẩn
1 | Thẻ kháng sinh đồ vi khuẩn Gram dương | Thẻ làm kháng sinh đồ Gram dương. Thẻ được sấy khô với môi trường nuôi cấy vi sinh. | Hộp 20 thẻ | Hộp | 20 | 3500000
2 | Thẻ kháng sinh đồ vi khuẩn Gram âm | Thẻ làm kháng sinh đồ Gram âm. Thẻ được sấy khô với môi trường nuôi cấy vi sinh. | Hộp 20 thẻ | Hộp | 120 | 3500000
3 | Chai cấy máu người lớn | - Chai môi trường phát hiện vi khuẩn hiếu khi và kị khí tùy tiện (vi khuẩn và nấm men) từ máu và dịch vô khuẩn của cơ thể. - Chai cấu tạo bằng polycarbonate, chứa môi trường và hạt polyme hấp phụ. | 100 chai/hộp | Chai | 500 | 112350
4 | Chai cấy máu trẻ em | - Chai môi trường phát hiện vi sinh vật hiếu khí và kỵ khí tùy tiện (vi khuẩn và nấm men) từ máu. - Chai cấu tạo bằng polycarbonate, chứa môi trường và hạt polyme hấp phụ. | 100 chai/hộp | Chai | 400 | 112350
5 | Thẻ định danh vi khuẩn Gram âm | Thẻ định danh Gram âm để định danh trực khuẩn Gram âm lên men và không lên men. | Hộp 20 thẻ | Hộp | 100 | 3500000
6 | Thẻ định danh vi khuẩn Gram dương | Thẻ định danh Gram dương để định danh các vi sinh vật Gram dương. | Hộp 20 thẻ | Hộp | 20 | 3500000
7 | Thẻ kháng sinh đồ Liên cầu | Thẻ làm kháng sinh đồ Streptococcus. Thẻ được sấy khô với môi trường nuôi cấy vi sinh. | Hộp 20 thẻ | Hộp | 5 | 3500000
8 | Ống tuýp pha huyền dịch vi khuẩn | - Ống nghiệm bằng nhựa trong (polystyrene). - Kích thước: ≥ 12 mm x 75 mm, dùng một lần. | Hộp 2000 ống | Ống | 10000 | 7500
9 | Nước muối 0,45% pha huyền dịch vi khuẩn | Nước muối 0.45%, dạng chai, pH: 4.5 - 7, là sản phẩm IVD. | Chai 500ml | Chai | 50 | 462000
XVI | Phần 16: Môi trường nuôi cấy vi khuẩn
1 | Bộ nhuộm gram | - Bộ nhuộm Gram dùng để thực hiện xét nghiệm nhuộm soi. - Bao gồm 04 dung dịch thuốc nhuộm thành phần là Crystal Violet, Lugol, Decolor và Safranin. | Bộ 4 chai 250ml | Bộ | 10 | 750750
2 | Bộ nhuộm Ziehl-Neelsen | - Bộ nhuộm Ziehl Neelsen dùng để thực hiện xét nghiệm nhuộm soi. - Bao gồm 03 dung dịch thuốc nhuộm thành phần là Carbol Fuchsin, Alcohol acid và Methylene Blue. | Bộ 3 chai 250ml | Bộ | 10 | 1100000
3 | Môi trường thạch máu | - Đĩa thạch đổ sẵn chứa môi trường sử dụng để nuôi cấy và thử tính chất tan máu của các loại vi sinh vật khó tính và không khó tính, không chứa các chất phụ gia hay chất bảo quản. - Thành phần: Special peptone, Starch, Sodium chloride, Defibrinated Sheep blood, Agar. | Hộp 10 đĩa | Hộp | 400 | 176400
4 | Môi trường thạch nâu | - Đĩa thạch đổ sẵn có bổ sung các chất kích thích tăng trưởng được sử dụng để nuôi cấy các loài vi sinh vật khó mọc, đặc biệt là Neisseria spp. và Haemophilus. | Hộp 10 đĩa | Hộp | 200 | 268800
5 | Môi trường thạch dùng để thử độ nhạy cảm kháng sinh của vi khuẩn | - Đĩa thạch đổ sẵn được sử dụng để kiểm tra tính nhạy cảm kháng sinh của vi sinh vật không khó mọc. Thành phần: Acid Digest of Casein, Beef Extract, Starch, Agar, Sodium chloride. | Hộp 10 đĩa | Hộp | 100 | 176400
6 | Môi trường thạch dùng để phân lập và nuôi cấy vi khuẩn đường ruột | - Đĩa thạch đổ sẵn chứa môi trường phân lập và phân biệt cho phát hiện các vi khuẩn Enterobacteriaceae trong các mẫu bệnh phẩm có nguồn gốc lâm sàng. - Thành phần: Peptone, lactose, Bile salts, Sodium chloride, Neutral red, Crystal Violet, Agar. | Hộp 10 đĩa | Hộp | 500 | 159600
7 | Môi trường thạch dùng để chẩn đoán nhận biết và phân biệt vi khuẩn đường tiết niệu | - Đĩa thạch đổ sẵn màu trắng đục chứa môi trường tạo màu được sử dụng để định danh sơ bộ và phân biệt tất cả các vi sinh vật chính là nguyên nhân gây nên bệnh nhiễm trùng đường tiết niệu (UTI). - Thành phần: Peptone, Chromogenic mix, tryptophane, Agar. | Hộp 10 đĩa | Hộp | 300 | 273000
8 | Môi trường thạch dùng để phân lập và nuôi cấy nấm | - Đĩa thạch đổ sẵn chứa môi trường có pH thấp thường dùng để nuôi cấy và phân biệt các loại nấm khác nhau, nấm mốc, nấm men. - Thành phần: Mycological peptone, Glucose (dextrose), Agar. | Hộp 10 đĩa | Hộp | 100 | 168000
9 | Môi trường thạch dùng để phân lập và nuôi cấy vi khuẩn Shigella và Salmonella | - Đĩa thạch đổ sẵn được sử dụng để phân lập một số Shigella và Salmonella từ các mẫu bệnh phẩm. - Thành phần: Beef extract, Peptone, Lactose, Sodium thiosulphate, Amonium ferric citrate, Bile salts, Trisodium citrate, Neutral red, Agar. | Hộp 10 đĩa | Hộp | 5 | 159600
10 | Môi trường thạch dùng để phân lập và nuôi cấy vi khuẩn thuộc loài Vibrio | - Đĩa thạch đổ sẵn được sử dụng để nuôi cấy, phân lập vi sinh vật thuộc loài Vibrio spp. đặc biệt là Vibrio cholerae, Vibrio parahaemolyticus từ các mẫu bệnh phẩm. - Thành phần: Yeast extract, Bacteriological peptone, Sodium thiosulphate, Sodium citrate, Ox bile, Sucrose, Sodium chloride, Ferric citrate, Bromothymol blue, Thymol Blue; Agar. | Hộp 10 đĩa | Hộp | 5 | 159600